## GPS точки Заріччя
Номер планшету
87-7(58)
Таблица для заполнення *** СТРОГО ДО ОБРАЗЦА | [6 empty] | №п/п | Номер вузла | Висотна відмітка | Номер планшету | Координати точок |  | Висотна відмітка центра люка колодязя Z, м | Глибина залягання водопровідної мережі, м* | Висотна відмітка низу або лотка труби, м**
| X | Y | Z | Номер вузла | Відмітка | Відмітка низу |  |  |  |  | X | Y
1 |  |  |  | В58-1 | 166,83 | 165,04 | 1 | В58-1 | 166,83 | 87-7(58) | 0 | 0 | 166,83 | 1.79 | 165,04
2 |  |  |  | В58-2 | 166,71 | 164,54 | 2 | В58-2 | 166,71 | 87-7(58) | 0 | 0 | 166,71 | 2.17 | 164,54
3 |  |  |  | В58-3 | 166,31 | 164,54 | 3 | В58-3 | 166,31 | 87-7(58) | 0 | 0 | 166,31 | 1.77 | 164,54
4 |  |  |  | В58-4 | 166,94 | 164,52 | 4 | В58-4 | 166,94 | 87-7(58) | 0 | 0 | 166,94 | 2.42 | 164,52
5 |  |  |  | В58-5 | 166,48 | 164,53 | 5 | В58-5 | 166,48 | 87-7(58) | 0 | 0 | 166,48 | 1.95 | 164,53
6 |  |  |  | В58-6 | 165,59 | 163,93 | 6 | В58-6 | 165,59 | 87-7(58) | 0 | 0 | 165,59 | 1.66 | 163,93
7 |  |  |  | В58-7 | 165,48 | 163,92 | 7 | В58-7 | 165,48 | 87-7(58) | 0 | 0 | 165,48 | 1.56 | 163,92
8 |  |  |  | В58-8 | 165,95 | 163,91 | 8 | В58-8 | 165,95 | 87-7(58) | 0 | 0 | 165,95 | 2.04 | 163,91
9 |  |  |  | В58-9 | 165,96 | 163,91 | 9 | В58-9 | 165,96 | 87-7(58) | 0 | 0 | 165,96 | 2.05 | 163,91
10 |  |  |  | В58-10 | 164,82 | 162,55 | 10 | В58-10 | 164,82 | 87-7(58) | 0 | 0 | 164,82 | 2.27 | 162,55
11 |  |  |  | В58-13 | 166,38 | 164,95 | 11 | В58-13 | 166,38 | 87-7(58) | 0 | 0 | 166,38 | 1.43 | 164,95
12 |  |  |  | В58-14 | 166,90 |  | 12 | В58-14 | 166,90 | 87-7(58) | 0 | 0 | 166,90 | 166.9 | 0
13 |  |  |  | В58-15 | 167,24 | 164,53 | 13 | В58-15 | 167,24 | 87-7(58) | 0 | 0 | 167,24 | 2.71 | 164,53
14 |  |  |  | В58-16 | 166,59 |  | 14 | В58-16 | 166,59 | 87-7(58) | 0 | 0 | 166,59 | 166.59 | 0
15 |  |  |  | В58-17 | 166,74 | 164,74 | 15 | В58-17 | 166,74 | 87-7(58) | 0 | 0 | 166,74 | 2 | 164,74
16 |  |  |  | В58-18 | 166,75 | 164,74 | 16 | В58-18 | 166,75 | 87-7(58) | 0 | 0 | 166,75 | 2.01 | 164,74
17 |  |  |  | В58-19 | 165,69 | 164,38 | 17 | В58-19 | 165,69 | 87-7(58) | 0 | 0 | 165,69 | 1.31 | 164,38
18 |  |  |  | В58-20 | 165,85 | 164,54 | 18 | В58-20 | 165,85 | 87-7(58) | 0 | 0 | 165,85 | 1.31 | 164,54
19 |  |  |  | В58-21 | 166,13 | 164,33 | 19 | В58-21 | 166,13 | 87-7(58) | 0 | 0 | 166,13 | 1.8 | 164,33
20 |  |  |  | В58-22 | 166,27 | 164,52 | 20 | В58-22 | 166,27 | 87-7(58) | 0 | 0 | 166,27 | 1.75 | 164,52
21 |  |  |  | В58-23 | 165,47 | 163,67 | 21 | В58-23 | 165,47 | 87-7(58) | 0 | 0 | 165,47 | 1.8 | 163,67
22 |  |  |  | В58-24 | 165,41 | 163,90 | 22 | В58-24 | 165,41 | 87-7(58) | 0 | 0 | 165,41 | 1.51 | 163,90
23 |  |  |  | В58-25 | 165,35 | 163,55 | 23 | В58-25 | 165,35 | 87-7(58) | 0 | 0 | 165,35 | 1.8 | 163,55
24 |  |  |  | В58-26 | 165,32 | 163,52 | 24 | В58-26 | 165,32 | 87-7(58) | 0 | 0 | 165,32 | 1.8 | 163,52
25 |  |  |  | В58-27 | 165,21 | 163,33 | 25 | В58-27 | 165,21 | 87-7(58) | 0 | 0 | 165,21 | 1.88 | 163,33
26 |  |  |  | В58-28 | 164,58 | 162,30 | 26 | В58-28 | 164,58 | 87-7(58) | 0 | 0 | 164,58 | 2.28 | 162,30
27 |  |  |  | В58-29 | 164,35 | 162,25 | 27 | В58-29 | 164,35 | 87-7(58) | 0 | 0 | 164,35 | 2.1 | 162,25
28 |  |  |  | В58-30 | 164,57 | 162,65 | 28 | В58-30 | 164,57 | 87-7(58) | 0 | 0 | 164,57 | 1.92 | 162,65
29 |  |  |  | В58-31 | 164,04 | 162,04 | 29 | В58-31 | 164,04 | 87-7(58) | 0 | 0 | 164,04 | 2 | 162,04
30 |  |  |  | В58-32 | 164,07 | 162,50 | 30 | В58-32 | 164,07 | 87-7(58) | 0 | 0 | 164,07 | 1.57 | 162,50
31 |  |  |  | В58-33 | 163,83 | 161,85 | 31 | В58-33 | 163,83 | 87-7(58) | 0 | 0 | 163,83 | 1.98 | 161,85
32 |  |  |  | В58-34 | 164,07 | 162,70 | 32 | В58-34 | 164,07 | 87-7(58) | 0 | 0 | 164,07 | 1.37 | 162,70
33 |  |  |  | В58-35 | 163,44 | 161,46 | 33 | В58-35 | 163,44 | 87-7(58) | 0 | 0 | 163,44 | 1.98 | 161,46
34 |  |  |  | В58-36 | 163,41 | 161,43 | 34 | В58-36 | 163,41 | 87-7(58) | 0 | 0 | 163,41 | 1.98 | 161,43
35 |  |  |  | В58-37 | 162,92 | 160,95 | 35 | В58-37 | 162,92 | 87-7(58) | 0 | 0 | 162,92 | 1.97 | 160,95
36 |  |  |  | В58-38 | 163,91 | 162,12 | 36 | В58-38 | 163,91 | 87-7(58) | 0 | 0 | 163,91 | 1.79 | 162,12
37 |  |  |  | В58-39 | 162,37 | 160,02 | 37 | В58-39 | 162,37 | 87-7(58) | 0 | 0 | 162,37 | 2.35 | 160,02
38 |  |  |  | В58-40 | 162,21 |  | 38 | В58-40 | 162,21 | 87-7(58) | 0 | 0 | 162,21 | 162.21 | 0
39 |  |  |  | В58-41 | 161,75 | 160,10 | 39 | В58-41 | 161,75 | 87-7(58) | 0 | 0 | 161,75 | 1.65 | 160,10
40 |  |  |  | В58-42 | 161,00 | 159,23 | 40 | В58-42 | 161,00 | 87-7(58) | 0 | 0 | 161,00 | 1.77 | 159,23
41 |  |  |  | В58-43 | 160,95 | 159,25 | 41 | В58-43 | 160,95 | 87-7(58) | 0 | 0 | 160,95 | 1.7 | 159,25
42 |  |  |  | В58-44 | 160,46 | 158,93 | 42 | В58-44 | 160,46 | 87-7(58) | 0 | 0 | 160,46 | 1.53 | 158,93
43 |  |  |  | В58-45 | 160,25 | 158,18 | 43 | В58-45 | 160,25 | 87-7(58) | 0 | 0 | 160,25 | 2.07 | 158,18
44 |  |  |  | В58-46 | 160,19 | 158,07 | 44 | В58-46 | 160,19 | 87-7(58) | 0 | 0 | 160,19 | 2.12 | 158,07
45 |  |  |  | В58-47 | 160,55 | 158,80 | 45 | В58-47 | 160,55 | 87-7(58) | 0 | 0 | 160,55 | 1.75 | 158,80
46 |  |  |  | В58-48 | 160,39 | 158,85 | 46 | В58-48 | 160,39 | 87-7(58) | 0 | 0 | 160,39 | 1.54 | 158,85
47 |  |  |  | В58-49 | 159,93 | 158,14 | 47 | В58-49 | 159,93 | 87-7(58) | 0 | 0 | 159,93 | 1.79 | 158,14
48 |  |  |  | В58-50 | 160,11 | 158,60 | 48 | В58-50 | 160,11 | 87-7(58) | 0 | 0 | 160,11 | 1.51 | 158,60
49 |  |  |  | В58-51 | 159,60 | 157,85 | 49 | В58-51 | 159,60 | 87-7(58) | 0 | 0 | 159,60 | 1.75 | 157,85
50 |  |  |  | В58-52 | 159,70 | 157,82 | 50 | В58-52 | 159,70 | 87-7(58) | 0 | 0 | 159,70 | 1.88 | 157,82
51 |  |  |  | В58-53 | 159,62 | 157,95 | 51 | В58-53 | 159,62 | 87-7(58) | 0 | 0 | 159,62 | 1.67 | 157,95
52 |  |  |  | В58-54 | 158,65 | 156,94 | 52 | В58-54 | 158,65 | 87-7(58) | 0 | 0 | 158,65 | 1.71 | 156,94
53 |  |  |  | В58-55 | 159,50 | 157,90 | 53 | В58-55 | 159,50 | 87-7(58) | 0 | 0 | 159,50 | 1.6 | 157,90
54 |  |  |  | В58-56 | 159,90 | 158,22 | 54 | В58-56 | 159,90 | 87-7(58) | 0 | 0 | 159,90 | 1.68 | 158,22
55 |  |  |  | В58-57 | 157,36 | 155,67 | 55 | В58-57 | 157,36 | 87-7(58) | 0 | 0 | 157,36 | 1.69 | 155,67
56 |  |  |  | В58-58 | 156,67 | 155,45 | 56 | В58-58 | 156,67 | 87-7(58) | 0 | 0 | 156,67 | 1.22 | 155,45
57 |  |  |  | В58-59 | 159,90 |  | 57 | В58-59 | 159,90 | 87-7(58) | 0 | 0 | 159,90 | 159.9 | 0
58 |  |  |  | В58-60 | 160,19 | 158,44 | 58 | В58-60 | 160,19 | 87-7(58) | 0 | 0 | 160,19 | 1.75 | 158,44
59 |  |  |  | В58-61 | 161,92 | 160,05 | 59 | В58-61 | 161,92 | 87-7(58) | 0 | 0 | 161,92 | 1.87 | 160,05
60 |  |  |  | В58-62 | 162,18 | 160,65 | 60 | В58-62 | 162,18 | 87-7(58) | 0 | 0 | 162,18 | 1.53 | 160,65
61 |  |  |  | В58-63 | 162,59 | 161,10 | 61 | В58-63 | 162,59 | 87-7(58) | 0 | 0 | 162,59 | 1.49 | 161,10
62 |  |  |  | В58-64 | 162,87 | 161,27 | 62 | В58-64 | 162,87 | 87-7(58) | 0 | 0 | 162,87 | 1.6 | 161,27
63 |  |  |  | В58-65 | 163,02 | 161,42 | 63 | В58-65 | 163,02 | 87-7(58) | 0 | 0 | 163,02 | 1.6 | 161,42
64 |  |  |  | В58-66 | 163,50 | 162,09 | 64 | В58-66 | 163,50 | 87-7(58) | 0 | 0 | 163,50 | 1.41 | 162,09
65 |  |  |  | В58-67 | 163,40 | 161,48 | 65 | В58-67 | 163,40 | 87-7(58) | 0 | 0 | 163,40 | 1.92 | 161,48
66 |  |  |  | В58-68 | 166,60 | 164,78 | 66 | В58-68 | 166,60 | 87-7(58) | 0 | 0 | 166,60 | 1.82 | 164,78
67 |  |  |  | В58-69 | 166,75 | 164,70 | 67 | В58-69 | 166,75 | 87-7(58) | 0 | 0 | 166,75 | 2.05 | 164,70
68 |  |  |  | В58-70 | 166,27 | 164,66 | 68 | В58-70 | 166,27 | 87-7(58) | 0 | 0 | 166,27 | 1.61 | 164,66
69 |  |  |  | В58-71 | 166,29 | 164,43 | 69 | В58-71 | 166,29 | 87-7(58) | 0 | 0 | 166,29 | 1.86 | 164,43
70 |  |  |  | В58-72 | 166,53 | 164,67 | 70 | В58-72 | 166,53 | 87-7(58) | 0 | 0 | 166,53 | 1.86 | 164,67
71 |  |  |  | В58-73 | 163,27 | 161,68 | 71 | В58-73 | 163,27 | 87-7(58) | 0 | 0 | 163,27 | 1.59 | 161,68
72 |  |  |  | В58-74 | 163,02 | 161,72 | 72 | В58-74 | 163,02 | 87-7(58) | 0 | 0 | 163,02 | 1.3 | 161,72
73 |  |  |  | В58-75 | 162,54 | 161,15 | 73 | В58-75 | 162,54 | 87-7(58) | 0 | 0 | 162,54 | 1.39 | 161,15
74 |  |  |  | В58-76 | 157,00 | 156,68 | 74 | В58-76 | 157,00 | 87-7(58) | 0 | 0 | 157,00 | 0.32 | 156,68
75 |  |  |  | В58-77 | 157,64 | 156,07 | 75 | В58-77 | 157,64 | 87-7(58) | 0 | 0 | 157,64 | 1.57 | 156,07
76 |  |  |  | В58-78 | 155,65 | 154,15 | 76 | В58-78 | 155,65 | 87-7(58) | 0 | 0 | 155,65 | 1.5 | 154,15
77 |  |  |  | В58-79 | 156,30 | 154,58 | 77 | В58-79 | 156,30 | 87-7(58) | 0 | 0 | 156,30 | 1.72 | 154,58
78 |  |  |  | В58-80 | 157,16 | 155,55 | 78 | В58-80 | 157,16 | 87-7(58) | 0 | 0 | 157,16 | 1.61 | 155,55
79 |  |  |  | В58-81 | 157,33 | 155,76 | 79 | В58-81 | 157,33 | 87-7(58) | 0 | 0 | 157,33 | 1.57 | 155,76
80 |  |  |  | В58-82 | 158,09 | 156,41 | 80 | В58-82 | 158,09 | 87-7(58) | 0 | 0 | 158,09 | 1.68 | 156,41
81 |  |  |  | В58-84 | 160,26 | 158,48 | 81 | В58-84 | 160,26 | 87-7(58) | 0 | 0 | 160,26 | 1.78 | 158,48
82 |  |  |  | В58-85 | 160,37 |  | 82 | В58-85 | 160,37 | 87-7(58) | 0 | 0 | 160,37 | 160.37 | 0
83 |  |  |  | В58-85 | 159,06 | 156,38 | 83 | В58-85 | 159,06 | 87-7(58) | 0 | 0 | 159,06 | 2.68 | 156,38
84 |  |  |  | В58-86 | 160,53 | 159,03 | 84 | В58-86 | 160,53 | 87-7(58) | 0 | 0 | 160,53 | 1.5 | 159,03
85 |  |  |  | В58-87 | 161,28 |  | 85 | В58-87 | 161,28 | 87-7(58) | 0 | 0 | 161,28 | 161.28 | 0
86 |  |  |  | В58-88 | 161,29 |  | 86 | В58-88 | 161,29 | 87-7(58) | 0 | 0 | 161,29 | 161.29 | 0
87 |  |  |  | В58-89 | 164,85 |  | 87 | В58-89 | 164,85 | 87-7(58) | 0 | 0 | 164,85 | 164.85 | 0
88 |  |  |  | В58-90 | 165,45 | 163,75 | 88 | В58-90 | 165,45 | 87-7(58) | 0 | 0 | 165,45 | 1.7 | 163,75
89 |  |  |  | В58-91 | 165,63 | 163,73 | 89 | В58-91 | 165,63 | 87-7(58) | 0 | 0 | 165,63 | 1.9 | 163,73
90 |  |  |  | В58-92 | 159,26 | 157,73 | 90 | В58-92 | 159,26 | 87-7(58) | 0 | 0 | 159,26 | 1.53 | 157,73
91 |  |  |  | В58-93 | 159,96 | 158,02 | 91 | В58-93 | 159,96 | 87-7(58) | 0 | 0 | 159,96 | 1.94 | 158,02
92 |  |  |  | В58-94 | 158,47 | 156,73 | 92 | В58-94 | 158,47 | 87-7(58) | 0 | 0 | 158,47 | 1.74 | 156,73
93 |  |  |  | В58-95 | 159,82 | 157,88 | 93 | В58-95 | 159,82 | 87-7(58) | 0 | 0 | 159,82 | 1.94 | 157,88
94 |  |  |  | В58-96 | 157,07 | 155,58 | 94 | В58-96 | 157,07 | 87-7(58) | 0 | 0 | 157,07 | 1.49 | 155,58
95 |  |  |  | В58-97 | 157,00 | 155,41 | 95 | В58-97 | 157,00 | 87-7(58) | 0 | 0 | 157,00 | 1.59 | 155,41
96 |  |  |  | В58-98 | 155,65 | 154,10 | 96 | В58-98 | 155,65 | 87-7(58) | 0 | 0 | 155,65 | 1.55 | 154,10
97 |  |  |  | В58-99 | 154,62 | 153,12 | 97 | В58-99 | 154,62 | 87-7(58) | 0 | 0 | 154,62 | 1.5 | 153,12
98 |  |  |  | В58-100 | 153,37 | 151,57 | 98 | В58-100 | 153,37 | 87-7(58) | 0 | 0 | 153,37 | 1.8 | 151,57
99 |  |  |  | В58-101 | 154,69 | 152,88 | 99 | В58-101 | 154,69 | 87-7(58) | 0 | 0 | 154,69 | 1.81 | 152,88
100 |  |  |  | В58-102 | 153,31 | 151,50 | 100 | В58-102 | 153,31 | 87-7(58) | 0 | 0 | 153,31 | 1.81 | 151,50
101 |  |  |  | В58-103 | 157,17 | 155,42 | 101 | В58-103 | 157,17 | 87-7(58) | 0 | 0 | 157,17 | 1.75 | 155,42
102 |  |  |  | В58-104 | 157,23 | 155,50 | 102 | В58-104 | 157,23 | 87-7(58) | 0 | 0 | 157,23 | 1.73 | 155,50
103 |  |  |  | В58-105 | 157,47 | 155,87 | 103 | В58-105 | 157,47 | 87-7(58) | 0 | 0 | 157,47 | 1.6 | 155,87
104 |  |  |  | В58-106 | 152,23 | 150,50 | 104 | В58-106 | 152,23 | 87-7(58) | 0 | 0 | 152,23 | 1.73 | 150,50
105 |  |  |  | В58-107 | 152,87 | 151,17 | 105 | В58-107 | 152,87 | 87-7(58) | 0 | 0 | 152,87 | 1.7 | 151,17
106 |  |  |  | В58-108 | 152,36 | 150,59 | 106 | В58-108 | 152,36 | 87-7(58) | 0 | 0 | 152,36 | 1.77 | 150,59
107 |  |  |  | В58-109 | 152,61 | 151,13 | 107 | В58-109 | 152,61 | 87-7(58) | 0 | 0 | 152,61 | 1.48 | 151,13
108 |  |  |  | В58-110 | 152,35 | 150,60 | 108 | В58-110 | 152,35 | 87-7(58) | 0 | 0 | 152,35 | 1.75 | 150,60
109 |  |  |  | В58-111 | 149,73 | 148,31 | 109 | В58-111 | 149,73 | 87-7(58) | 0 | 0 | 149,73 | 1.42 | 148,31
110 |  |  |  | В58-112 | 160,37 | 158,37 | 110 | В58-112 | 160,37 | 87-7(58) | 0 | 0 | 160,37 | 2 | 158,37
111 |  |  |  | В58-113 | 159,65 | 157,68 | 111 | В58-113 | 159,65 | 87-7(58) | 0 | 0 | 159,65 | 1.97 | 157,68
112 |  |  |  | В58-114 | 159,62 | 157,72 | 112 | В58-114 | 159,62 | 87-7(58) | 0 | 0 | 159,62 | 1.9 | 157,72
113 |  |  |  | В58-115 | 159,63 | 157,74 | 113 | В58-115 | 159,63 | 87-7(58) | 0 | 0 | 159,63 | 1.89 | 157,74
114 |  |  |  | В58-116 | 162,76 | 160,96 | 114 | В58-116 | 162,76 | 87-7(58) | 0 | 0 | 162,76 | 1.8 | 160,96
115 |  |  |  | В58-117 | 162,75 | 161,22 | 115 | В58-117 | 162,75 | 87-7(58) | 0 | 0 | 162,75 | 1.53 | 161,22
116 |  |  |  | В58-118 | 164,57 | 162,73 | 116 | В58-118 | 164,57 | 87-7(58) | 0 | 0 | 164,57 | 1.84 | 162,73
117 |  |  |  | В58-119 | 164,56 | 162,74 | 117 | В58-119 | 164,56 | 87-7(58) | 0 | 0 | 164,56 | 1.82 | 162,74
118 |  |  |  | В58-120 | 164,18 | 162,38 | 118 | В58-120 | 164,18 | 87-7(58) | 0 | 0 | 164,18 | 1.8 | 162,38
119 |  |  |  | В58-121 | 165,24 | 163,46 | 119 | В58-121 | 165,24 | 87-7(58) | 0 | 0 | 165,24 | 1.78 | 163,46
120 |  |  |  | В58-122 | 165,30 |  | 120 | В58-122 | 165,30 | 87-7(58) | 0 | 0 | 165,30 | 165.3 | 0
121 |  |  |  | В58-123 | 165,80 | 164,01 | 121 | В58-123 | 165,80 | 87-7(58) | 0 | 0 | 165,80 | 1.79 | 164,01
122 |  |  |  | В58-124 | 165,76 | 164,00 | 122 | В58-124 | 165,76 | 87-7(58) | 0 | 0 | 165,76 | 1.76 | 164,00
123 |  |  |  | В58-125 | 165,75 |  | 123 | В58-125 | 165,75 | 87-7(58) | 0 | 0 | 165,75 | 165.75 | 0
124 |  |  |  | В58-126 | 165,64 | 163,88 | 124 | В58-126 | 165,64 | 87-7(58) | 0 | 0 | 165,64 | 1.76 | 163,88
125 |  |  |  | В58-127 | 165,65 | 164,05 | 125 | В58-127 | 165,65 | 87-7(58) | 0 | 0 | 165,65 | 1.6 | 164,05
126 |  |  |  | В58-128 | 165,68 | 163,98 | 126 | В58-128 | 165,68 | 87-7(58) | 0 | 0 | 165,68 | 1.7 | 163,98
127 |  |  |  | В58-129 | 162,35 | 160,72 | 127 | В58-129 | 162,35 | 87-7(58) | 0 | 0 | 162,35 | 1.63 | 160,72
128 |  |  |  | В58-130 | 162,43 | 160,81 | 128 | В58-130 | 162,43 | 87-7(58) | 0 | 0 | 162,43 | 1.62 | 160,81
129 |  |  |  | В58-131 | 162,04 | 160,41 | 129 | В58-131 | 162,04 | 87-7(58) | 0 | 0 | 162,04 | 1.63 | 160,41
130 |  |  |  | В58-132 | 161,14 | 159,54 | 130 | В58-132 | 161,14 | 87-7(58) | 0 | 0 | 161,14 | 1.6 | 159,54
131 |  |  |  | В58-133 | 161,14 | 158,98 | 131 | В58-133 | 161,14 | 87-7(58) | 0 | 0 | 161,14 | 2.16 | 158,98
132 |  |  |  | В58-134 | 162,01 | 160,25 | 132 | В58-134 | 162,01 | 87-7(58) | 0 | 0 | 162,01 | 1.76 | 160,25
133 |  |  |  | В58-135 | 160,79 | 158,80 | 133 | В58-135 | 160,79 | 87-7(58) | 0 | 0 | 160,79 | 1.99 | 158,80
134 |  |  |  | В58-136 | 160,76 | 158,94 | 134 | В58-136 | 160,76 | 87-7(58) | 0 | 0 | 160,76 | 1.82 | 158,94
135 |  |  |  | В58-137 | 160,33 | 158,42 | 135 | В58-137 | 160,33 | 87-7(58) | 0 | 0 | 160,33 | 1.91 | 158,42
136 |  |  |  | В58-138 | 160,12 | 158,18 | 136 | В58-138 | 160,12 | 87-7(58) | 0 | 0 | 160,12 | 1.94 | 158,18
137 |  |  |  | В58-139 | 163,83 | 161,98 | 137 | В58-139 | 163,83 | 87-7(58) | 0 | 0 | 163,83 | 1.85 | 161,98
138 |  |  |  | В58-140 | 164,14 | 161,95 | 138 | В58-140 | 164,14 | 87-7(58) | 0 | 0 | 164,14 | 2.19 | 161,95
139 |  |  |  | В58-141 | 164,94 | 163,60 | 139 | В58-141 | 164,94 | 87-7(58) | 0 | 0 | 164,94 | 1.34 | 163,60
140 |  |  |  | В58-142 | 164,96 | 163,61 | 140 | В58-142 | 164,96 | 87-7(58) | 0 | 0 | 164,96 | 1.35 | 163,61
141 |  |  |  | В58-143 | 165,35 | 164,05 | 141 | В58-143 | 165,35 | 87-7(58) | 0 | 0 | 165,35 | 1.3 | 164,05
142 |  |  |  | В58-144 | 164,42 | 163,40 | 142 | В58-144 | 164,42 | 87-7(58) | 0 | 0 | 164,42 | 1.02 | 163,40
143 |  |  |  | В58-145 | 165,10 | 163,40 | 143 | В58-145 | 165,10 | 87-7(58) | 0 | 0 | 165,10 | 1.7 | 163,40
144 |  |  |  | В58-146 | 165,08 | 163,48 | 144 | В58-146 | 165,08 | 87-7(58) | 0 | 0 | 165,08 | 1.6 | 163,48
145 |  |  |  | В58-147 | 164,74 | 163,09 | 145 | В58-147 | 164,74 | 87-7(58) | 0 | 0 | 164,74 | 1.65 | 163,09
146 |  |  |  | В58-148 | 165,81 | 163,96 | 146 | В58-148 | 165,81 | 87-7(58) | 0 | 0 | 165,81 | 1.85 | 163,96
147 |  |  |  | В58-149 | 166,37 | 164,74 | 147 | В58-149 | 166,37 | 87-7(58) | 0 | 0 | 166,37 | 1.63 | 164,74
148 |  |  |  | В58-150 | 166,57 | 164,59 | 148 | В58-150 | 166,57 | 87-7(58) | 0 | 0 | 166,57 | 1.98 | 164,59
149 |  |  |  | В58-151 | 166,67 | 164,68 | 149 | В58-151 | 166,67 | 87-7(58) | 0 | 0 | 166,67 | 1.99 | 164,68
150 |  |  |  | В58-152 | 165,67 | 163,69 | 150 | В58-152 | 165,67 | 87-7(58) | 0 | 0 | 165,67 | 1.98 | 163,69
151 |  |  |  | В58-153 | 165,84 | 163,86 | 151 | В58-153 | 165,84 | 87-7(58) | 0 | 0 | 165,84 | 1.98 | 163,86
152 |  |  |  | В58-154 | 166,18 | 164,21 | 152 | В58-154 | 166,18 | 87-7(58) | 0 | 0 | 166,18 | 1.97 | 164,21
153 |  |  |  | В58-155 | 166,92 | 164,91 | 153 | В58-155 | 166,92 | 87-7(58) | 0 | 0 | 166,92 | 2.01 | 164,91
154 |  |  |  | В58-156 | 166,85 | 165,05 | 154 | В58-156 | 166,85 | 87-7(58) | 0 | 0 | 166,85 | 1.8 | 165,05
155 |  |  |  | В58-157 | 167,12 | 165,02 | 155 | В58-157 | 167,12 | 87-7(58) | 0 | 0 | 167,12 | 2.1 | 165,02
156 |  |  |  | В58-158 | 166,75 | 164,02 | 156 | В58-158 | 166,75 | 87-7(58) | 0 | 0 | 166,75 | 2.73 | 164,02
157 |  |  |  | В58-159 | 167,35 | 165,65 | 157 | В58-159 | 167,35 | 87-7(58) | 0 | 0 | 167,35 | 1.7 | 165,65
158 |  |  |  | В58-160 | 167,22 | 165,53 | 158 | В58-160 | 167,22 | 87-7(58) | 0 | 0 | 167,22 | 1.69 | 165,53
159 |  |  |  | В58-161 | 167,31 | 165,83 | 159 | В58-161 | 167,31 | 87-7(58) | 0 | 0 | 167,31 | 1.48 | 165,83
160 |  |  |  | В58-162 | 167,26 | 165,45 | 160 | В58-162 | 167,26 | 87-7(58) | 0 | 0 | 167,26 | 1.81 | 165,45
161 |  |  |  | В58-163 | 166,27 | 164,52 | 161 | В58-163 | 166,27 | 87-7(58) | 0 | 0 | 166,27 | 1.75 | 164,52
162 |  |  |  | В58-164 | 165,71 | 163,67 | 162 | В58-164 | 165,71 | 87-7(58) | 0 | 0 | 165,71 | 2.04 | 163,67
163 |  |  |  | В58-165 | 165,47 | 162,95 | 163 | В58-165 | 165,47 | 87-7(58) | 0 | 0 | 165,47 | 2.52 | 162,95
164 |  |  |  | В58-166 | 164,75 | 163,31 | 164 | В58-166 | 164,75 | 87-7(58) | 0 | 0 | 164,75 | 1.44 | 163,31
165 |  |  |  | В58-167 | 164,74 | 162,83 | 165 | В58-167 | 164,74 | 87-7(58) | 0 | 0 | 164,74 | 1.91 | 162,83
166 |  |  |  | В58-168 | 167,37 | 165,62 | 166 | В58-168 | 167,37 | 87-7(58) | 0 | 0 | 167,37 | 1.75 | 165,62
167 |  |  |  | В58-169 | 167.24 | 165.39 | 167 | В58-169 | 167.24 | 87-7(58) | 0 | 0 | 167.24 | 1.85 | 165.39
168 |  |  |  | В58-170 | 153,69 | 151,85 | 168 | В58-170 | 153,69 | 87-7(58) | 0 | 0 | 153,69 | 1.84 | 151,85
169 |  |  |  | В58-171 | 153,56 | 151,70 | 169 | В58-171 | 153,56 | 87-7(58) | 0 | 0 | 153,56 | 1.86 | 151,70
170 |  |  |  | В58-172 | 148,38 | 146,10 | 170 | В58-172 | 148,38 | 87-7(58) | 0 | 0 | 148,38 | 2.28 | 146,10
171 |  |  |  | В58-173 | 165,42 | 163,25 | 171 | В58-173 | 165,42 | 87-7(58) | 0 | 0 | 165,42 | 2.17 | 163,25
172 |  |  |  | В58-174 | 165,13 |  | 172 | В58-174 | 165,13 | 87-7(58) | 0 | 0 | 165,13 | 165.13 | 0
173 |  |  |  | В58-175 | 160,13 | 158,40 | 173 | В58-175 | 160,13 | 87-7(58) | 0 | 0 | 160,13 | 1.73 | 158,40
174 |  |  |  | В58-176 | 152,09 | 150,44 | 174 | В58-176 | 152,09 | 87-7(58) | 0 | 0 | 152,09 | 1.65 | 150,44
175 |  |  |  | В58-177 | 153,15 | 151,69 | 175 | В58-177 | 153,15 | 87-7(58) | 0 | 0 | 153,15 | 1.46 | 151,69
176 |  |  |  | В58-178 | 161,32 | 160,35 | 176 | В58-178 | 161,32 | 87-7(58) | 0 | 0 | 161,32 | 0.97 | 160,35
177 |  |  |  | В58-179 | 160,15 | 158,52 | 177 | В58-179 | 160,15 | 87-7(58) | 0 | 0 | 160,15 | 1.63 | 158,52
178 |  |  |  | В58-180 | 160,91 | 159,17 | 178 | В58-180 | 160,91 | 87-7(58) | 0 | 0 | 160,91 | 1.74 | 159,17
179 |  |  |  | В58-181 | 154,42 | 152,80 | 179 | В58-181 | 154,42 | 87-7(58) | 0 | 0 | 154,42 | 1.62 | 152,80
180 | [6 empty] | 180 | 0 | 0 | 87-7(58) | 0 | 0 | 0 | 0 | 0
181 | [6 empty] | 181 | 0 | 0 | 87-7(58) | 0 | 0 | 0 | 0 | 0
182 | [6 empty] | 182 | 0 | 0 | 87-7(58) | 0 | 0 | 0 | 0 | 0
183 | [6 empty] | 183 | 0 | 0 | 87-7(58) | 0 | 0 | 0 | 0 | 0
184 | [6 empty] | 184 | 0 | 0 | 87-7(58) | 0 | 0 | 0 | 0 | 0
185 | [6 empty] | 185 | 0 | 0 | 87-7(58) | 0 | 0 | 0 | 0 | 0
186 | [6 empty] | 186 | 0 | 0 | 87-7(58) | 0 | 0 | 0 | 0 | 0
187 | [6 empty] | 187 | 0 | 0 | 87-7(58) | 0 | 0 | 0 | 0 | 0
188 | [6 empty] | 188 | 0 | 0 | 87-7(58) | 0 | 0 | 0 | 0 | 0
189 | [6 empty] | 189 | 0 | 0 | 87-7(58) | 0 | 0 | 0 | 0 | 0
190 | [6 empty] | 190 | 0 | 0 | 87-7(58) | 0 | 0 | 0 | 0 | 0
191 | [6 empty] | 191 | 0 | 0 | 87-7(58) | 0 | 0 | 0 | 0 | 0
192 | [6 empty] | 192 | 0 | 0 | 87-7(58) | 0 | 0 | 0 | 0 | 0
193 | [6 empty] | 193 | 0 | 0 | 87-7(58) | 0 | 0 | 0 | 0 | 0
194 | [6 empty] | 194 | 0 | 0 | 87-7(58) | 0 | 0 | 0 | 0 | 0
195 | [6 empty] | 195 | 0 | 0 | 87-7(58) | 0 | 0 | 0 | 0 | 0
196 | [6 empty] | 196 | 0 | 0 | 87-7(58) | 0 | 0 | 0 | 0 | 0
197 | [6 empty] | 197 | 0 | 0 | 87-7(58) | 0 | 0 | 0 | 0 | 0
198 | [6 empty] | 198 | 0 | 0 | 87-7(58) | 0 | 0 | 0 | 0 | 0
199 | [6 empty] | 199 | 0 | 0 | 87-7(58) | 0 | 0 | 0 | 0 | 0
200 | [6 empty] | 200 | 0 | 0 | 87-7(58) | 0 | 0 | 0 | 0 | 0

## GPS точки Заріччя (2)
Номер планшету
88-7(46)
Таблица для заполнення *** СТРОГО ДО ОБРАЗЦА | [6 empty] | №п/п | Номер вузла | Висотна відмітка | Номер планшету | Координати точок |  | Висотна відмітка центра люка колодязя Z, м | Глибина залягання водопровідної мережі, м* | Висотна відмітка низу або лотка труби, м**
| X | Y | Z | Номер вузла | Відмітка | Відмітка низу |  |  |  |  | X | Y
1 |  |  |  | В46-1 | 147,58 | 145,40 | 1 | В46-1 | 147,58 | 88-7(46) | 0 | 0 | 147,58 | 2.18 | 145,40
2 |  |  |  | В46-2 | 147,97 | 144,75 | 2 | В46-2 | 147,97 | 88-7(46) | 0 | 0 | 147,97 | 3.22 | 144,75
3 |  |  |  | В46-3 | 146,46 | 145,33 | 3 | В46-3 | 146,46 | 88-7(46) | 0 | 0 | 146,46 | 1.13 | 145,33
4 |  |  |  | В46-4 | 147,93 | 145,95 | 4 | В46-4 | 147,93 | 88-7(46) | 0 | 0 | 147,93 | 1.98 | 145,95
5 |  |  |  | В46-5 | 150,68 | 148,70 | 5 | В46-5 | 150,68 | 88-7(46) | 0 | 0 | 150,68 | 1.98 | 148,70
6 |  |  |  | В46-6 | 146,34 | 144,35 | 6 | В46-6 | 146,34 | 88-7(46) | 0 | 0 | 146,34 | 1.99 | 144,35
7 |  |  |  | В46-7 | 146,36 | 144,37 | 7 | В46-7 | 146,36 | 88-7(46) | 0 | 0 | 146,36 | 1.99 | 144,37
8 |  |  |  | В46-8 | 146,36 | 144,37 | 8 | В46-8 | 146,36 | 88-7(46) | 0 | 0 | 146,36 | 1.99 | 144,37
9 |  |  |  | В46-9 | 149,00 | 147,26 | 9 | В46-9 | 149,00 | 88-7(46) | 0 | 0 | 149,00 | 1.74 | 147,26
10 |  |  |  | В46-10 | 146,44 | 144,67 | 10 | В46-10 | 146,44 | 88-7(46) | 0 | 0 | 146,44 | 1.77 | 144,67
11 |  |  |  | В46-11 | 147,56 | 145,78 | 11 | В46-11 | 147,56 | 88-7(46) | 0 | 0 | 147,56 | 1.78 | 145,78
12 |  |  |  | В46-12 | 147,95 |  | 12 | В46-12 | 147,95 | 88-7(46) | 0 | 0 | 147,95 | 147.95 | 0
13 |  |  |  | В46-13 | 149,48 | 146,50 | 13 | В46-13 | 149,48 | 88-7(46) | 0 | 0 | 149,48 | 2.98 | 146,50
14 |  |  |  | В46-14 | 148,50 | 146,55 | 14 | В46-14 | 148,50 | 88-7(46) | 0 | 0 | 148,50 | 1.95 | 146,55
15 |  |  |  | В46-15 | 148,87 | 147,67 | 15 | В46-15 | 148,87 | 88-7(46) | 0 | 0 | 148,87 | 1.2 | 147,67
16 |  |  |  | В46-16 | 149,34 | 147,89 | 16 | В46-16 | 149,34 | 88-7(46) | 0 | 0 | 149,34 | 1.45 | 147,89
17 |  |  |  | В46-17 | 149,83 | 148,43 | 17 | В46-17 | 149,83 | 88-7(46) | 0 | 0 | 149,83 | 1.4 | 148,43
18 |  |  |  | В46-18 | 150,38 | 148,89 | 18 | В46-18 | 150,38 | 88-7(46) | 0 | 0 | 150,38 | 1.49 | 148,89
19 |  |  |  | В46-19 | 150,42 |  | 19 | В46-19 | 150,42 | 88-7(46) | 0 | 0 | 150,42 | 150.42 | 0
20 |  |  |  | В46-20 | 149,33 | 147,70 | 20 | В46-20 | 149,33 | 88-7(46) | 0 | 0 | 149,33 | 1.63 | 147,70
21 |  |  |  | В46-21 | 149,30 | 147,68 | 21 | В46-21 | 149,30 | 88-7(46) | 0 | 0 | 149,30 | 1.62 | 147,68
22 |  |  |  | В46-22 | 150,17 | 148,18 | 22 | В46-22 | 150,17 | 88-7(46) | 0 | 0 | 150,17 | 1.99 | 148,18
23 |  |  |  | В46-23 | 150,34 | 148,63 | 23 | В46-23 | 150,34 | 88-7(46) | 0 | 0 | 150,34 | 1.71 | 148,63
24 |  |  |  | В46-24 | 150,31 | 148,49 | 24 | В46-24 | 150,31 | 88-7(46) | 0 | 0 | 150,31 | 1.82 | 148,49
25 |  |  |  | В46-25 | 150,56 | 148,80 | 25 | В46-25 | 150,56 | 88-7(46) | 0 | 0 | 150,56 | 1.76 | 148,80
26 |  |  |  | В46-26 | 150,87 | 148,94 | 26 | В46-26 | 150,87 | 88-7(46) | 0 | 0 | 150,87 | 1.93 | 148,94
27 |  |  |  | В46-27 | 150,86 | 148,96 | 27 | В46-27 | 150,86 | 88-7(46) | 0 | 0 | 150,86 | 1.9 | 148,96
28 |  |  |  | В46-28 | 150,86 | 148,99 | 28 | В46-28 | 150,86 | 88-7(46) | 0 | 0 | 150,86 | 1.87 | 148,99
29 |  |  |  | В46-29 | 150,87 | 148,97 | 29 | В46-29 | 150,87 | 88-7(46) | 0 | 0 | 150,87 | 1.9 | 148,97
30 |  |  |  | В46-30 | 150,83 | 149,16 | 30 | В46-30 | 150,83 | 88-7(46) | 0 | 0 | 150,83 | 1.67 | 149,16
31 |  |  |  | В46-31 | 150,75 | 148,41 | 31 | В46-31 | 150,75 | 88-7(46) | 0 | 0 | 150,75 | 2.34 | 148,41
32 |  |  |  | В46-32 | 150,83 | 149,24 | 32 | В46-32 | 150,83 | 88-7(46) | 0 | 0 | 150,83 | 1.59 | 149,24
33 |  |  |  | В46-33 | 151,68 | 150,28 | 33 | В46-33 | 151,68 | 88-7(46) | 0 | 0 | 151,68 | 1.4 | 150,28
34 |  |  |  | В46-34 | 151,85 | 150,25 | 34 | В46-34 | 151,85 | 88-7(46) | 0 | 0 | 151,85 | 1.6 | 150,25
35 |  |  |  | В46-35 | 152,09 | 150,46 | 35 | В46-35 | 152,09 | 88-7(46) | 0 | 0 | 152,09 | 1.63 | 150,46
36 |  |  |  | В46-36 | 152,25 | 150,57 | 36 | В46-36 | 152,25 | 88-7(46) | 0 | 0 | 152,25 | 1.68 | 150,57
37 |  |  |  | В46-37 | 152,26 | 150,64 | 37 | В46-37 | 152,26 | 88-7(46) | 0 | 0 | 152,26 | 1.62 | 150,64
38 |  |  |  | В46-38 | 152,52 | 150,75 | 38 | В46-38 | 152,52 | 88-7(46) | 0 | 0 | 152,52 | 1.77 | 150,75
39 |  |  |  | В46-39 | 152,71 | 150,89 | 39 | В46-39 | 152,71 | 88-7(46) | 0 | 0 | 152,71 | 1.82 | 150,89
40 |  |  |  | В46-40 | 152,45 | 150,84 | 40 | В46-40 | 152,45 | 88-7(46) | 0 | 0 | 152,45 | 1.61 | 150,84
41 |  |  |  | В46-41 | 152,56 | 151,03 | 41 | В46-41 | 152,56 | 88-7(46) | 0 | 0 | 152,56 | 1.53 | 151,03
42 |  |  |  | В46-42 | 152,59 | 151,21 | 42 | В46-42 | 152,59 | 88-7(46) | 0 | 0 | 152,59 | 1.38 | 151,21
43 |  |  |  | В46-43 | 152,60 | 151,25 | 43 | В46-43 | 152,60 | 88-7(46) | 0 | 0 | 152,60 | 1.35 | 151,25
44 |  |  |  | В46-44 | 154,90 | 153,60 | 44 | В46-44 | 154,90 | 88-7(46) | 0 | 0 | 154,90 | 1.3 | 153,60
45 |  |  |  | В46-45 | 154,77 | 153,47 | 45 | В46-45 | 154,77 | 88-7(46) | 0 | 0 | 154,77 | 1.3 | 153,47
46 |  |  |  | В46-46 | 155,07 | 153,22 | 46 | В46-46 | 155,07 | 88-7(46) | 0 | 0 | 155,07 | 1.85 | 153,22
47 |  |  |  | В46-47 | 155,10 | 153,28 | 47 | В46-47 | 155,10 | 88-7(46) | 0 | 0 | 155,10 | 1.82 | 153,28
48 |  |  |  | В46-48 | 155,31 | 154,62 | 48 | В46-48 | 155,31 | 88-7(46) | 0 | 0 | 155,31 | 0.69 | 154,62
49 |  |  |  | В46-49 | 155,40 | 154,50 | 49 | В46-49 | 155,40 | 88-7(46) | 0 | 0 | 155,40 | 0.9 | 154,50
50 |  |  |  | В46-50 | 155,42 | 153,54 | 50 | В46-50 | 155,42 | 88-7(46) | 0 | 0 | 155,42 | 1.88 | 153,54
51 |  |  |  | В46-51 | 155,65 |  | 51 | В46-51 | 155,65 | 88-7(46) | 0 | 0 | 155,65 | 155.65 | 0
52 |  |  |  | В46-52 | 155,56 | 153,65 | 52 | В46-52 | 155,56 | 88-7(46) | 0 | 0 | 155,56 | 1.91 | 153,65
53 |  |  |  | В46-53 | 156,47 | 154,34 | 53 | В46-53 | 156,47 | 88-7(46) | 0 | 0 | 156,47 | 2.13 | 154,34
54 |  |  |  | В46-54 | 156,27 | 154,25 | 54 | В46-54 | 156,27 | 88-7(46) | 0 | 0 | 156,27 | 2.02 | 154,25
55 |  |  |  | В46-55 | 156,71 | 154,68 | 55 | В46-55 | 156,71 | 88-7(46) | 0 | 0 | 156,71 | 2.03 | 154,68
56 |  |  |  | В46-56 | 157,34 | 155,50 | 56 | В46-56 | 157,34 | 88-7(46) | 0 | 0 | 157,34 | 1.84 | 155,50
57 |  |  |  | В46-57 | 157,36 | 155,48 | 57 | В46-57 | 157,36 | 88-7(46) | 0 | 0 | 157,36 | 1.88 | 155,48
58 |  |  |  | В46-58 | 158,12 | 157,40 | 58 | В46-58 | 158,12 | 88-7(46) | 0 | 0 | 158,12 | 0.72 | 157,40
59 |  |  |  | В46-59 | 157,29 | 155,31 | 59 | В46-59 | 157,29 | 88-7(46) | 0 | 0 | 157,29 | 1.98 | 155,31
60 |  |  |  | В46-60 | 156,33 | 154,52 | 60 | В46-60 | 156,33 | 88-7(46) | 0 | 0 | 156,33 | 1.81 | 154,52
61 |  |  |  | В46-61 | 156,59 | 154,51 | 61 | В46-61 | 156,59 | 88-7(46) | 0 | 0 | 156,59 | 2.08 | 154,51
62 |  |  |  | В46-62 | 156,56 | 154,56 | 62 | В46-62 | 156,56 | 88-7(46) | 0 | 0 | 156,56 | 2 | 154,56
63 |  |  |  | В46-63 | 156,25 | 154,60 | 63 | В46-63 | 156,25 | 88-7(46) | 0 | 0 | 156,25 | 1.65 | 154,60
64 |  |  |  | В46-64 | 156,13 | 154,23 | 64 | В46-64 | 156,13 | 88-7(46) | 0 | 0 | 156,13 | 1.9 | 154,23
65 |  |  |  | В46-65 | 147,43 | 145,90 | 65 | В46-65 | 147,43 | 88-7(46) | 0 | 0 | 147,43 | 1.53 | 145,90
66 |  |  |  | В46-66 | 147,48 | 146,00 | 66 | В46-66 | 147,48 | 88-7(46) | 0 | 0 | 147,48 | 1.48 | 146,00
67 |  |  |  | В46-67 | 146,90 | 145,48 | 67 | В46-67 | 146,90 | 88-7(46) | 0 | 0 | 146,90 | 1.42 | 145,48
68 |  |  |  | В46-68 | 146,86 | 145,28 | 68 | В46-68 | 146,86 | 88-7(46) | 0 | 0 | 146,86 | 1.58 | 145,28
69 |  |  |  | В46-69 | 146,79 | 145,32 | 69 | В46-69 | 146,79 | 88-7(46) | 0 | 0 | 146,79 | 1.47 | 145,32
70 |  |  |  | В46-70 | 147,78 | 145,80 | 70 | В46-70 | 147,78 | 88-7(46) | 0 | 0 | 147,78 | 1.98 | 145,80
71 |  |  |  | В46-71 | 147,92 | 146,52 | 71 | В46-71 | 147,92 | 88-7(46) | 0 | 0 | 147,92 | 1.4 | 146,52
72 |  |  |  | В46-72 | 147,87 | 146,47 | 72 | В46-72 | 147,87 | 88-7(46) | 0 | 0 | 147,87 | 1.4 | 146,47
73 |  |  |  | В46-73 | 147,70 | 146,45 | 73 | В46-73 | 147,70 | 88-7(46) | 0 | 0 | 147,70 | 1.25 | 146,45
74 |  |  |  | В46-74 | 146,92 | 146,40 | 74 | В46-74 | 146,92 | 88-7(46) | 0 | 0 | 146,92 | 0.52 | 146,40
75 |  |  |  | В46-75 | 147,57 | 146,36 | 75 | В46-75 | 147,57 | 88-7(46) | 0 | 0 | 147,57 | 1.21 | 146,36
76 |  |  |  | В46-76 | 148,25 | 146,55 | 76 | В46-76 | 148,25 | 88-7(46) | 0 | 0 | 148,25 | 1.7 | 146,55
77 |  |  |  | В46-77 | 149,66 | 147,99 | 77 | В46-77 | 149,66 | 88-7(46) | 0 | 0 | 149,66 | 1.67 | 147,99
78 |  |  |  | В46-78 | 149,24 | 147,67 | 78 | В46-78 | 149,24 | 88-7(46) | 0 | 0 | 149,24 | 1.57 | 147,67
79 |  |  |  | В46-79 | 149,17 | 147,63 | 79 | В46-79 | 149,17 | 88-7(46) | 0 | 0 | 149,17 | 1.54 | 147,63
80 |  |  |  | В46-80 | 148,94 | 147,56 | 80 | В46-80 | 148,94 | 88-7(46) | 0 | 0 | 148,94 | 1.38 | 147,56
81 |  |  |  | В46-81 | 150,30 | 148,85 | 81 | В46-81 | 150,30 | 88-7(46) | 0 | 0 | 150,30 | 1.45 | 148,85
82 |  |  |  | В46-82 | 150,37 | 148,42 | 82 | В46-82 | 150,37 | 88-7(46) | 0 | 0 | 150,37 | 1.95 | 148,42
83 |  |  |  | В46-83 | 150,15 | 148,02 | 83 | В46-83 | 150,15 | 88-7(46) | 0 | 0 | 150,15 | 2.13 | 148,02
84 |  |  |  | В46-84 | 149,95 | 147,87 | 84 | В46-84 | 149,95 | 88-7(46) | 0 | 0 | 149,95 | 2.08 | 147,87
85 |  |  |  | В46-85 | 149,69 | 147,85 | 85 | В46-85 | 149,69 | 88-7(46) | 0 | 0 | 149,69 | 1.84 | 147,85
86 |  |  |  | В46-86 | 149,99 | 148,85 | 86 | В46-86 | 149,99 | 88-7(46) | 0 | 0 | 149,99 | 1.14 | 148,85
87 |  |  |  | В46-87 | 150,11 | 148,14 | 87 | В46-87 | 150,11 | 88-7(46) | 0 | 0 | 150,11 | 1.97 | 148,14
88 |  |  |  | В46-88 | 150,16 | 148,17 | 88 | В46-88 | 150,16 | 88-7(46) | 0 | 0 | 150,16 | 1.99 | 148,17
89 |  |  |  | В46-89 | 149,69 | 148,34 | 89 | В46-89 | 149,69 | 88-7(46) | 0 | 0 | 149,69 | 1.35 | 148,34
90 |  |  |  | В46-90 | 150,27 | 148,21 | 90 | В46-90 | 150,27 | 88-7(46) | 0 | 0 | 150,27 | 2.06 | 148,21
91 |  |  |  | В46-91 | 150,33 | 148,21 | 91 | В46-91 | 150,33 | 88-7(46) | 0 | 0 | 150,33 | 2.12 | 148,21
92 |  |  |  | В46-92 | 150,35 | 148,53 | 92 | В46-92 | 150,35 | 88-7(46) | 0 | 0 | 150,35 | 1.82 | 148,53
93 |  |  |  | В46-93 | 150,05 | 148,92 | 93 | В46-93 | 150,05 | 88-7(46) | 0 | 0 | 150,05 | 1.13 | 148,92
94 |  |  |  | В46-94 | 151,00 | 149,04 | 94 | В46-94 | 151,00 | 88-7(46) | 0 | 0 | 151,00 | 1.96 | 149,04
95 |  |  |  | В46-95 | 151,19 | 149,42 | 95 | В46-95 | 151,19 | 88-7(46) | 0 | 0 | 151,19 | 1.77 | 149,42
96 |  |  |  | В46-96 | 151,16 | 149,26 | 96 | В46-96 | 151,16 | 88-7(46) | 0 | 0 | 151,16 | 1.9 | 149,26
97 |  |  |  | В46-97 | 151,10 | 149,35 | 97 | В46-97 | 151,10 | 88-7(46) | 0 | 0 | 151,10 | 1.75 | 149,35
98 |  |  |  | В46-98 | 151,32 | 149,50 | 98 | В46-98 | 151,32 | 88-7(46) | 0 | 0 | 151,32 | 1.82 | 149,50
99 |  |  |  | В46-99 | 151,07 | 149,47 | 99 | В46-99 | 151,07 | 88-7(46) | 0 | 0 | 151,07 | 1.6 | 149,47
100 |  |  |  | В46-100 | 151,07 | 149,37 | 100 | В46-100 | 151,07 | 88-7(46) | 0 | 0 | 151,07 | 1.7 | 149,37
101 |  |  |  | В46-101 | 151,03 | 149,32 | 101 | В46-101 | 151,03 | 88-7(46) | 0 | 0 | 151,03 | 1.71 | 149,32
102 |  |  |  | В46-102 | 151,06 | 149,71 | 102 | В46-102 | 151,06 | 88-7(46) | 0 | 0 | 151,06 | 1.35 | 149,71
103 |  |  |  | В46-103 | 152,45 | 150,53 | 103 | В46-103 | 152,45 | 88-7(46) | 0 | 0 | 152,45 | 1.92 | 150,53
104 |  |  |  | В46-104 | 152,44 | 150,75 | 104 | В46-104 | 152,44 | 88-7(46) | 0 | 0 | 152,44 | 1.69 | 150,75
105 |  |  |  | В46-105 | 152,87 | 151,19 | 105 | В46-105 | 152,87 | 88-7(46) | 0 | 0 | 152,87 | 1.68 | 151,19
106 |  |  |  | В46-106 | 152,64 | 150,65 | 106 | В46-106 | 152,64 | 88-7(46) | 0 | 0 | 152,64 | 1.99 | 150,65
107 |  |  |  | В46-107 | 152,82 | 151,45 | 107 | В46-107 | 152,82 | 88-7(46) | 0 | 0 | 152,82 | 1.37 | 151,45
108 |  |  |  | В46-108 | 152,63 | 150,85 | 108 | В46-108 | 152,63 | 88-7(46) | 0 | 0 | 152,63 | 1.78 | 150,85
109 |  |  |  | В46-109 | 153,05 | 151,60 | 109 | В46-109 | 153,05 | 88-7(46) | 0 | 0 | 153,05 | 1.45 | 151,60
110 |  |  |  | В46-110 | 153,16 | 151,71 | 110 | В46-110 | 153,16 | 88-7(46) | 0 | 0 | 153,16 | 1.45 | 151,71
111 |  |  |  | В46-111 | 153,32 | 151,58 | 111 | В46-111 | 153,32 | 88-7(46) | 0 | 0 | 153,32 | 1.74 | 151,58
112 |  |  |  | В46-112 | 154,36 | 152,59 | 112 | В46-112 | 154,36 | 88-7(46) | 0 | 0 | 154,36 | 1.77 | 152,59
113 |  |  |  | В46-113 | 154,51 | 152,71 | 113 | В46-113 | 154,51 | 88-7(46) | 0 | 0 | 154,51 | 1.8 | 152,71
114 |  |  |  | В46-114 | 154,96 | 153,68 | 114 | В46-114 | 154,96 | 88-7(46) | 0 | 0 | 154,96 | 1.28 | 153,68
115 |  |  |  | В46-115 | 155,03 | 153,67 | 115 | В46-115 | 155,03 | 88-7(46) | 0 | 0 | 155,03 | 1.36 | 153,67
116 |  |  |  | В46-116 | 154,70 | 152,86 | 116 | В46-116 | 154,70 | 88-7(46) | 0 | 0 | 154,70 | 1.84 | 152,86
117 |  |  |  | В46-117 | 154,72 | 152,87 | 117 | В46-117 | 154,72 | 88-7(46) | 0 | 0 | 154,72 | 1.85 | 152,87
118 |  |  |  | В46-118 | 154,09 | 152,56 | 118 | В46-118 | 154,09 | 88-7(46) | 0 | 0 | 154,09 | 1.53 | 152,56
119 |  |  |  | В46-119 | 154,80 | 152,91 | 119 | В46-119 | 154,80 | 88-7(46) | 0 | 0 | 154,80 | 1.89 | 152,91
120 |  |  |  | В46-120 | 154,82 | 152,92 | 120 | В46-120 | 154,82 | 88-7(46) | 0 | 0 | 154,82 | 1.9 | 152,92
121 |  |  |  | В46-121 | 155,11 | 154,11 | 121 | В46-121 | 155,11 | 88-7(46) | 0 | 0 | 155,11 | 1 | 154,11
122 |  |  |  | В46-122 | 155,33 | 153,45 | 122 | В46-122 | 155,33 | 88-7(46) | 0 | 0 | 155,33 | 1.88 | 153,45
123 |  |  |  | В46-123 | 154,40 | 152,38 | 123 | В46-123 | 154,40 | 88-7(46) | 0 | 0 | 154,40 | 2.02 | 152,38
124 |  |  |  | В46-124 | 154,12 | 152,10 | 124 | В46-124 | 154,12 | 88-7(46) | 0 | 0 | 154,12 | 2.02 | 152,10
125 |  |  |  | В46-125 | 154,20 | 152,40 | 125 | В46-125 | 154,20 | 88-7(46) | 0 | 0 | 154,20 | 1.8 | 152,40
126 |  |  |  | В46-126 | 154,10 | 152,15 | 126 | В46-126 | 154,10 | 88-7(46) | 0 | 0 | 154,10 | 1.95 | 152,15
127 |  |  |  | В46-127 | 154,02 |  | 127 | В46-127 | 154,02 | 88-7(46) | 0 | 0 | 154,02 | 154.02 | 0
128 |  |  |  | В46-128 | 154,13 | 152,08 | 128 | В46-128 | 154,13 | 88-7(46) | 0 | 0 | 154,13 | 2.05 | 152,08
129 |  |  |  | В46-129 | 153,61 | 151,50 | 129 | В46-129 | 153,61 | 88-7(46) | 0 | 0 | 153,61 | 2.11 | 151,50
130 |  |  |  | В46-130 | 153,76 | 151,78 | 130 | В46-130 | 153,76 | 88-7(46) | 0 | 0 | 153,76 | 1.98 | 151,78
131 |  |  |  | В46-131 | 153,29 | 151,30 | 131 | В46-131 | 153,29 | 88-7(46) | 0 | 0 | 153,29 | 1.99 | 151,30
132 |  |  |  | В46-132 | 153,63 | 151,37 | 132 | В46-132 | 153,63 | 88-7(46) | 0 | 0 | 153,63 | 2.26 | 151,37
133 |  |  |  | В46-133 | 153,51 | 151,46 | 133 | В46-133 | 153,51 | 88-7(46) | 0 | 0 | 153,51 | 2.05 | 151,46
134 |  |  |  | В46-134 | 153,21 | 151,50 | 134 | В46-134 | 153,21 | 88-7(46) | 0 | 0 | 153,21 | 1.71 | 151,50
135 |  |  |  | В46-135 | 152,54 | 150,34 | 135 | В46-135 | 152,54 | 88-7(46) | 0 | 0 | 152,54 | 2.2 | 150,34
136 |  |  |  | В46-136 | 152,37 | 150,70 | 136 | В46-136 | 152,37 | 88-7(46) | 0 | 0 | 152,37 | 1.67 | 150,70
137 |  |  |  | В46-137 | 152,53 | 150,66 | 137 | В46-137 | 152,53 | 88-7(46) | 0 | 0 | 152,53 | 1.87 | 150,66
138 |  |  |  | В46-138 | 152,55 | 151,45 | 138 | В46-138 | 152,55 | 88-7(46) | 0 | 0 | 152,55 | 1.1 | 151,45
139 |  |  |  | В46-139 | 152,56 | 151,43 | 139 | В46-139 | 152,56 | 88-7(46) | 0 | 0 | 152,56 | 1.13 | 151,43
140 |  |  |  | В46-140 | 152,60 | 151,49 | 140 | В46-140 | 152,60 | 88-7(46) | 0 | 0 | 152,60 | 1.11 | 151,49
141 |  |  |  | В46-141 | 153,40 | 151,70 | 141 | В46-141 | 153,40 | 88-7(46) | 0 | 0 | 153,40 | 1.7 | 151,70
142 |  |  |  | В46-142 | 153,41 | 151,66 | 142 | В46-142 | 153,41 | 88-7(46) | 0 | 0 | 153,41 | 1.75 | 151,66
143 |  |  |  | В46-143 | 153,33 | 151,72 | 143 | В46-143 | 153,33 | 88-7(46) | 0 | 0 | 153,33 | 1.61 | 151,72
144 |  |  |  | В46-144 | 153,34 | 151,63 | 144 | В46-144 | 153,34 | 88-7(46) | 0 | 0 | 153,34 | 1.71 | 151,63
145 |  |  |  | В46-145 | 152,15 | 150,60 | 145 | В46-145 | 152,15 | 88-7(46) | 0 | 0 | 152,15 | 1.55 | 150,60
146 |  |  |  | В46-146 | 151,97 | 149,93 | 146 | В46-146 | 151,97 | 88-7(46) | 0 | 0 | 151,97 | 2.04 | 149,93
147 |  |  |  | В46-147 | 151,96 | 149,95 | 147 | В46-147 | 151,96 | 88-7(46) | 0 | 0 | 151,96 | 2.01 | 149,95
148 |  |  |  | В46-148 | 151,99 | 149,91 | 148 | В46-148 | 151,99 | 88-7(46) | 0 | 0 | 151,99 | 2.08 | 149,91
149 |  |  |  | В46-149 | 151,76 | 150,13 | 149 | В46-149 | 151,76 | 88-7(46) | 0 | 0 | 151,76 | 1.63 | 150,13
150 |  |  |  | В46-150 | 151,84 | 150,02 | 150 | В46-150 | 151,84 | 88-7(46) | 0 | 0 | 151,84 | 1.82 | 150,02
151 |  |  |  | В46-151 | 151,85 | 149,95 | 151 | В46-151 | 151,85 | 88-7(46) | 0 | 0 | 151,85 | 1.9 | 149,95
152 |  |  |  | В46-152 | 151,83 | 149,96 | 152 | В46-152 | 151,83 | 88-7(46) | 0 | 0 | 151,83 | 1.87 | 149,96
153 |  |  |  | В46-153 | 151,67 | 150,00 | 153 | В46-153 | 151,67 | 88-7(46) | 0 | 0 | 151,67 | 1.67 | 150,00
154 |  |  |  | В46-154 | 151,46 | 150,05 | 154 | В46-154 | 151,46 | 88-7(46) | 0 | 0 | 151,46 | 1.41 | 150,05
155 |  |  |  | В46-155 | 151,32 | 149,87 | 155 | В46-155 | 151,32 | 88-7(46) | 0 | 0 | 151,32 | 1.45 | 149,87
156 |  |  |  | В46-156 | 151,27 | 149,37 | 156 | В46-156 | 151,27 | 88-7(46) | 0 | 0 | 151,27 | 1.9 | 149,37
157 |  |  |  | В46-157 | 151,17 | 149,30 | 157 | В46-157 | 151,17 | 88-7(46) | 0 | 0 | 151,17 | 1.87 | 149,30
158 |  |  |  | В46-158 | 150,96 | 149,25 | 158 | В46-158 | 150,96 | 88-7(46) | 0 | 0 | 150,96 | 1.71 | 149,25
159 |  |  |  | В46-159 | 150,98 | 149,16 | 159 | В46-159 | 150,98 | 88-7(46) | 0 | 0 | 150,98 | 1.82 | 149,16
160 |  |  |  | В46-160 | 152,10 | 150,16 | 160 | В46-160 | 152,10 | 88-7(46) | 0 | 0 | 152,10 | 1.94 | 150,16
161 |  |  |  | В46-161 | 151,85 | 149,87 | 161 | В46-161 | 151,85 | 88-7(46) | 0 | 0 | 151,85 | 1.98 | 149,87
162 |  |  |  | В46-162 | 151,90 | 149,87 | 162 | В46-162 | 151,90 | 88-7(46) | 0 | 0 | 151,90 | 2.03 | 149,87
163 |  |  |  | В46-163 | 151,73 |  | 163 | В46-163 | 151,73 | 88-7(46) | 0 | 0 | 151,73 | 151.73 | 0
164 |  |  |  | В46-164 | 151,84 | 149,84 | 164 | В46-164 | 151,84 | 88-7(46) | 0 | 0 | 151,84 | 2 | 149,84
165 |  |  |  | В46-165 | 151,54 | 149,80 | 165 | В46-165 | 151,54 | 88-7(46) | 0 | 0 | 151,54 | 1.74 | 149,80
166 |  |  |  | В46-166 | 151,54 | 149,75 | 166 | В46-166 | 151,54 | 88-7(46) | 0 | 0 | 151,54 | 1.79 | 149,75
167 |  |  |  | В46-167 | 150,54 | 149,34 | 167 | В46-167 | 150,54 | 88-7(46) | 0 | 0 | 150,54 | 1.2 | 149,34
168 |  |  |  | В46-168 | 150,41 | 149,24 | 168 | В46-168 | 150,41 | 88-7(46) | 0 | 0 | 150,41 | 1.17 | 149,24
169 |  |  |  | В46-169 | 150,90 | 149,62 | 169 | В46-169 | 150,90 | 88-7(46) | 0 | 0 | 150,90 | 1.28 | 149,62
170 |  |  |  | В46-170 | 150,70 | 149,25 | 170 | В46-170 | 150,70 | 88-7(46) | 0 | 0 | 150,70 | 1.45 | 149,25
171 |  |  |  | В46-171 | 150,72 | 149,30 | 171 | В46-171 | 150,72 | 88-7(46) | 0 | 0 | 150,72 | 1.42 | 149,30
172 |  |  |  | В46-172 | 150,43 | 149,39 | 172 | В46-172 | 150,43 | 88-7(46) | 0 | 0 | 150,43 | 1.04 | 149,39
173 |  |  |  | В46-173 | 150,78 | 149,88 | 173 | В46-173 | 150,78 | 88-7(46) | 0 | 0 | 150,78 | 0.9 | 149,88
174 |  |  |  | В46-174 | 150,07 | 148,32 | 174 | В46-174 | 150,07 | 88-7(46) | 0 | 0 | 150,07 | 1.75 | 148,32
175 |  |  |  | В46-175 | 150,08 | 149,90 | 175 | В46-175 | 150,08 | 88-7(46) | 0 | 0 | 150,08 | 0.18 | 149,90
176 |  |  |  | В46-176 | 149,43 | 147,13 | 176 | В46-176 | 149,43 | 88-7(46) | 0 | 0 | 149,43 | 2.3 | 147,13
177 |  |  |  | В46-177 | 149,13 | 147,11 | 177 | В46-177 | 149,13 | 88-7(46) | 0 | 0 | 149,13 | 2.02 | 147,11
178 |  |  |  | В46-178 | 149,05 | 147,11 | 178 | В46-178 | 149,05 | 88-7(46) | 0 | 0 | 149,05 | 1.94 | 147,11
179 |  |  |  | В46-179 | 148,85 | 147,03 | 179 | В46-179 | 148,85 | 88-7(46) | 0 | 0 | 148,85 | 1.82 | 147,03
180 |  |  |  | В46-180 | 148,94 | 147,83 | 180 | В46-180 | 148,94 | 88-7(46) | 0 | 0 | 148,94 | 1.11 | 147,83
181 |  |  |  | В46-181 | 148,46 | 147,05 | 181 | В46-181 | 148,46 | 88-7(46) | 0 | 0 | 148,46 | 1.41 | 147,05
182 |  |  |  | В46-182 | 148,79 | 147,25 | 182 | В46-182 | 148,79 | 88-7(46) | 0 | 0 | 148,79 | 1.54 | 147,25
183 |  |  |  | В46-183 | 148,35 | 146,90 | 183 | В46-183 | 148,35 | 88-7(46) | 0 | 0 | 148,35 | 1.45 | 146,90
184 |  |  |  | В46-184 | 148,71 | 146,92 | 184 | В46-184 | 148,71 | 88-7(46) | 0 | 0 | 148,71 | 1.79 | 146,92
185 |  |  |  | В46-185 | 148,08 | 146,70 | 185 | В46-185 | 148,08 | 88-7(46) | 0 | 0 | 148,08 | 1.38 | 146,70
186 |  |  |  | В46-186 | 147,93 | 145,57 | 186 | В46-186 | 147,93 | 88-7(46) | 0 | 0 | 147,93 | 2.36 | 145,57
187 |  |  |  | В46-187 | 147,93 | 147,15 | 187 | В46-187 | 147,93 | 88-7(46) | 0 | 0 | 147,93 | 0.78 | 147,15
188 |  |  |  | В46-188 | 147,55 | 146,39 | 188 | В46-188 | 147,55 | 88-7(46) | 0 | 0 | 147,55 | 1.16 | 146,39
189 |  |  |  | В46-189 | 147,77 | 146,45 | 189 | В46-189 | 147,77 | 88-7(46) | 0 | 0 | 147,77 | 1.32 | 146,45
190 |  |  |  | В46-190 | 148,77 | 147,40 | 190 | В46-190 | 148,77 | 88-7(46) | 0 | 0 | 148,77 | 1.37 | 147,40
191 |  |  |  | В46-191 | 148,25 |  | 191 | В46-191 | 148,25 | 88-7(46) | 0 | 0 | 148,25 | 148.25 | 0
192 |  |  |  | В46-192 | 148,27 | 146,29 | 192 | В46-192 | 148,27 | 88-7(46) | 0 | 0 | 148,27 | 1.98 | 146,29
193 |  |  |  | В46-193 | 148,21 | 146,20 | 193 | В46-193 | 148,21 | 88-7(46) | 0 | 0 | 148,21 | 2.01 | 146,20
194 |  |  |  | В46-194 | 148,19 | 146,30 | 194 | В46-194 | 148,19 | 88-7(46) | 0 | 0 | 148,19 | 1.89 | 146,30
195 |  |  |  | В46-195 | 149,35 | 147,25 | 195 | В46-195 | 149,35 | 88-7(46) | 0 | 0 | 149,35 | 2.1 | 147,25
196 |  |  |  | В46-196 | 148,50 | 147,35 | 196 | В46-196 | 148,50 | 88-7(46) | 0 | 0 | 148,50 | 1.15 | 147,35
197 |  |  |  | В46-197 | 149,55 | 147,29 | 197 | В46-197 | 149,55 | 88-7(46) | 0 | 0 | 149,55 | 2.26 | 147,29
198 |  |  |  | В46-198 | 149,61 | 147,32 | 198 | В46-198 | 149,61 | 88-7(46) | 0 | 0 | 149,61 | 2.29 | 147,32
199 |  |  |  | В46-199 | 149,60 | 147,30 | 199 | В46-199 | 149,60 | 88-7(46) | 0 | 0 | 149,60 | 2.3 | 147,30
200 |  |  |  | В46-200 | 149,92 | 147,62 | 200 | В46-200 | 149,92 | 88-7(46) | 0 | 0 | 149,92 | 2.3 | 147,62

## 58-144-76
Інформаційна картка вузла водопровідної мережі ТОВ «БІЛОЦЕРКІВВОДА»
Номенклатурний номер вузла*: 58-144-76 |  |  |  |  | Схема розв’язки колодязя
Номер вузла |  | Номер планшета | Висотна відмітка центра люка колодязя, м | Примітки GPS точки
В58-76 |  | 87-7(58) | 157,00 | 156,68
Параметри водопровідної мережі**:
№ поз. трубопроводу | Глибина залягання, м | Діаметр трубопроводу, мм | Примітки
1 | 1.8 | 50 | п/е
2 |  | 32 | до ж/б № 5
3
4
5
6
глибина залягання надається з урахуванням висоти кришки люка
Колодязь**:
Тип | Діаметр, м | Примітки
1
Люк**:
Матеріал | Діаметр, м | Примітки
чавун | 0.63
Засувки**:
№ поз. трубопроводу | Діаметр засувки, мм | Положення відкр/закр | Примітки
1
2 | 25 | відкр.
3
4
5
6
*- інформація надається представниками ТОВ «ЕКСПЕРТЦЕНТР»
**- заповнюються після отримання інформації представників ТОВ «БІЛОЦЕРКІВВОДА»
Типи колодязів: вузловий (приєднання), пожгідрант, вантуз, випуск води з трубопроводу
Представник ТОВ "ЕКСПЕРТЦЕНТР" _____________________________
Представник ТОВ "БІЛОЦЕРКІВВОДА" _____________________________
Ø 50
Ø 50
Ø 32

## 58-144-76 а
Інформаційна картка вузла водопровідної мережі ТОВ «БІЛОЦЕРКІВВОДА»
Номенклатурний номер вузла*: 58-144-76а |  |  |  |  | Схема розв’язки колодязя
Номер вузла |  | Номер планшета | Висотна відмітка центра люка колодязя, м | Примітки GPS точки
В58-76а |  | 87-7(58)
Параметри водопровідної мережі**:
№ поз. трубопроводу | Глибина залягання, м | Діаметр трубопроводу, мм | Примітки
1 | 1.9 | 50 | п/е
2 |  | 32 | до ж/б № 3
3
4
5
6
глибина залягання надається з урахуванням висоти кришки люка
Колодязь**:
Тип | Діаметр, м | Примітки
1
Люк**:
Матеріал | Діаметр, м | Примітки
чавун | 0.63
Засувки**:
№ поз. трубопроводу | Діаметр засувки, мм | Положення відкр/закр | Примітки
1
2 | 32 | відкр.
3
4
5
6
*- інформація надається представниками ТОВ «ЕКСПЕРТЦЕНТР»
**- заповнюються після отримання інформації представників ТОВ «БІЛОЦЕРКІВВОДА»
Типи колодязів: вузловий (приєднання), пожгідрант, вантуз, випуск води з трубопроводу
Представник ТОВ "ЕКСПЕРТЦЕНТР" _____________________________
Представник ТОВ "БІЛОЦЕРКІВВОДА" _____________________________
Ø 50
Ø 50
Ø 32

## 58-144-76б
Інформаційна картка вузла водопровідної мережі ТОВ «БІЛОЦЕРКІВВОДА»
Номенклатурний номер вузла*: 58-144-76б |  |  |  |  | Схема розв’язки колодязя
Номер вузла |  | Номер планшета | Висотна відмітка центра люка колодязя, м | Примітки GPS точки
В58-76б |  | 87-7(58)
Параметри водопровідної мережі**:
№ поз. трубопроводу | Глибина залягання, м | Діаметр трубопроводу, мм | Примітки
1 | 1.8 | 63 | п/е
2 |  | 32 | до ж/б № 1а, № 8/1
3 |  | 25 | до ж/б № 4
4
5
6
глибина залягання надається з урахуванням висоти кришки люка
Колодязь**:
Тип | Діаметр, м | Примітки
1
Люк**:
Матеріал | Діаметр, м | Примітки
чавун | 0.63
Засувки**:
№ поз. трубопроводу | Діаметр засувки, мм | Положення відкр/закр | Примітки
1
2 | 25 | відкр.
3 | 25
4
5
6
*- інформація надається представниками ТОВ «ЕКСПЕРТЦЕНТР»
**- заповнюються після отримання інформації представників ТОВ «БІЛОЦЕРКІВВОДА»
Типи колодязів: вузловий (приєднання), пожгідрант, вантуз, випуск води з трубопроводу
Представник ТОВ "ЕКСПЕРТЦЕНТР" _____________________________
Представник ТОВ "БІЛОЦЕРКІВВОДА" _____________________________
Ø 63
Ø 63
Ø 32
Ø 25

## 58-144-76 в
Інформаційна картка вузла водопровідної мережі ТОВ «БІЛОЦЕРКІВВОДА»
Номенклатурний номер вузла*: 58-144-76в |  |  |  |  | Схема розв’язки колодязя
Номер вузла |  | Номер планшета | Висотна відмітка центра люка колодязя, м | Примітки GPS точки
В58-76в |  | 87-7(58)
Параметри водопровідної мережі**:
№ поз. трубопроводу | Глибина залягання, м | Діаметр трубопроводу, мм | Примітки
1 | 1.8 | 63 | п/е
2 |  | 25 | до ж/б № 2/6
3
4
5
6
глибина залягання надається з урахуванням висоти кришки люка
Колодязь**:
Тип | Діаметр, м | Примітки
1
Люк**:
Матеріал | Діаметр, м | Примітки
0.6
Засувки**:
№ поз. трубопроводу | Діаметр засувки, мм | Положення відкр/закр | Примітки
1
2 | 20 | відкр.
3
4
5
6
*- інформація надається представниками ТОВ «ЕКСПЕРТЦЕНТР»
**- заповнюються після отримання інформації представників ТОВ «БІЛОЦЕРКІВВОДА»
Типи колодязів: вузловий (приєднання), пожгідрант, вантуз, випуск води з трубопроводу
Представник ТОВ "ЕКСПЕРТЦЕНТР" _____________________________
Представник ТОВ "БІЛОЦЕРКІВВОДА" _____________________________
Ø 63
Ø 63
Ø 25

## 58-144-76 г
Інформаційна картка вузла водопровідної мережі ТОВ «БІЛОЦЕРКІВВОДА»
Номенклатурний номер вузла*: 58-144-76г |  |  |  |  | Схема розв’язки колодязя
Номер вузла |  | Номер планшета | Висотна відмітка центра люка колодязя, м | Примітки GPS точки
В58-76г |  | 87-7(58)
Параметри водопровідної мережі**:
№ поз. трубопроводу | Глибина залягання, м | Діаметр трубопроводу, мм | Примітки
1 | 1.6 | 63 | п/е
2 |  | 25 | до ж/б № 5
3
4
5
6
глибина залягання надається з урахуванням висоти кришки люка
Колодязь**:
Тип | Діаметр, м | Примітки
1
Люк**:
Матеріал | Діаметр, м | Примітки
гумокорд | 0.6
Засувки**:
№ поз. трубопроводу | Діаметр засувки, мм | Положення відкр/закр | Примітки
1
2 | 20 | відкр.
3
4
5
6
*- інформація надається представниками ТОВ «ЕКСПЕРТЦЕНТР»
**- заповнюються після отримання інформації представників ТОВ «БІЛОЦЕРКІВВОДА»
Типи колодязів: вузловий (приєднання), пожгідрант, вантуз, випуск води з трубопроводу
Представник ТОВ "ЕКСПЕРТЦЕНТР" _____________________________
Представник ТОВ "БІЛОЦЕРКІВВОДА" _____________________________
Ø 63
Ø 63
Ø 25

## 58-144-77
Інформаційна картка вузла водопровідної мережі ТОВ «БІЛОЦЕРКІВВОДА»
Номенклатурний номер вузла*: 58-144-77 |  |  |  |  | Схема розв’язки колодязя
Номер вузла |  | Номер планшета | Висотна відмітка центра люка колодязя, м | Примітки GPS точки
В58-77 |  | 87-7(58) | 157,64 | 156,07
Параметри водопровідної мережі**:
№ поз. трубопроводу | Глибина залягання, м | Діаметр трубопроводу, мм | Примітки
1 | 1.9 | 50 | п/е
2 |  | 25 | до ж/б № 7
3
4
5
6
глибина залягання надається з урахуванням висоти кришки люка
Колодязь**:
Тип | Діаметр, м | Примітки
1
Люк**:
Матеріал | Діаметр, м | Примітки
чавун | 0.63
Засувки**:
№ поз. трубопроводу | Діаметр засувки, мм | Положення відкр/закр | Примітки
1
2 | 25 | відкр.
3
4
5
6
*- інформація надається представниками ТОВ «ЕКСПЕРТЦЕНТР»
**- заповнюються після отримання інформації представників ТОВ «БІЛОЦЕРКІВВОДА»
Типи колодязів: вузловий (приєднання), пожгідрант, вантуз, випуск води з трубопроводу
Представник ТОВ "ЕКСПЕРТЦЕНТР" _____________________________
Представник ТОВ "БІЛОЦЕРКІВВОДА" _____________________________
Ø 50
Ø 50
Ø 25

## 58-144-98а
Інформаційна картка вузла водопровідної мережі ТОВ «БІЛОЦЕРКІВВОДА»
Номенклатурний номер вузла*: 58-144-98а |  |  |  |  | Схема розв’язки колодязя
Номер вузла |  | Номер планшета | Висотна відмітка центра люка колодязя, м | Примітки GPS точки
В58-98а |  | 87-7(58) | 156.32
Параметри водопровідної мережі**:
№ поз. трубопроводу | Глибина залягання, м | Діаметр трубопроводу, мм | Примітки
1 | 1.8 | 100 | чавун
2 |  | 20 | м/п
3 |  | 32 | п/е
4 |  | 40 | сталь
5 |  | 65 | чавун
6
глибина залягання надається з урахуванням висоти кришки люка
Колодязь**:
Тип | Діаметр, м | Примітки
1.5
Люк**:
Матеріал | Діаметр, м | Примітки
чавун | 0.63
Засувки**:
№ поз. трубопроводу | Діаметр засувки, мм | Положення відкр/закр | Примітки
1 | 100 | відкр.
2 | 20 | відкр.
3 | 25 | відкр.
4 | 40 | відкр.
5 | 25 | відкр.
6
*- інформація надається представниками ТОВ «ЕКСПЕРТЦЕНТР»
**- заповнюються після отримання інформації представників ТОВ «БІЛОЦЕРКІВВОДА»
Типи колодязів: вузловий (приєднання), пожгідрант, вантуз, випуск води з трубопроводу
Представник ТОВ "ЕКСПЕРТЦЕНТР" _____________________________
Представник ТОВ "БІЛОЦЕРКІВВОДА" _____________________________
Ø 100
Ø 32
Ø 20
Ø 65
Ø 40

## 58-144-98г
Інформаційна картка вузла водопровідної мережі ТОВ «БІЛОЦЕРКІВВОДА»
Номенклатурний номер вузла*: 58-144-98г |  |  |  |  | Схема розв’язки колодязя
Номер вузла |  | Номер планшета | Висотна відмітка центра люка колодязя, м | Примітки GPS точки
В58-98г |  | 87-7(58) | 155.53
Параметри водопровідної мережі**:
№ поз. трубопроводу | Глибина залягання, м | Діаметр трубопроводу, мм | Примітки
1 | 1.8 | 100 | чавун
2 |  | 25 | сталь неірж.
3 |  | 25 | п/е
4
5
6
глибина залягання надається з урахуванням висоти кришки люка
Колодязь**:
Тип | Діаметр, м | Примітки
1
Люк**:
Матеріал | Діаметр, м | Примітки
чавун | 0.63
Засувки**:
№ поз. трубопроводу | Діаметр засувки, мм | Положення відкр/закр | Примітки
1
2 | 25 | відкр.
3 | 25 | відкр.
4
5
6
*- інформація надається представниками ТОВ «ЕКСПЕРТЦЕНТР»
**- заповнюються після отримання інформації представників ТОВ «БІЛОЦЕРКІВВОДА»
Типи колодязів: вузловий (приєднання), пожгідрант, вантуз, випуск води з трубопроводу
Представник ТОВ "ЕКСПЕРТЦЕНТР" _____________________________
Представник ТОВ "БІЛОЦЕРКІВВОДА" _____________________________
Ø 100
Ø 100
Ø 25
Ø 25

## 58-144-98в
Інформаційна картка вузла водопровідної мережі ТОВ «БІЛОЦЕРКІВВОДА»
Номенклатурний номер вузла*: 58-144-98в |  |  |  |  | Схема розв’язки колодязя
Номер вузла |  | Номер планшета | Висотна відмітка центра люка колодязя, м | Примітки GPS точки
В58-98в |  | 87-7(58) | 155.35
Параметри водопровідної мережі**:
№ поз. трубопроводу | Глибина залягання, м | Діаметр трубопроводу, мм | Примітки
1 | 1.8 | 100 | чавун
2 |  | 65 | чавун
3 |  | 25 | сталь
4 |  | 25 | сталь
5 |  | 65 | чавун
6
глибина залягання надається з урахуванням висоти кришки люка
Колодязь**:
Тип | Діаметр, м | Примітки
1
Люк**:
Матеріал | Діаметр, м | Примітки
чавун | 0.63
Засувки**:
№ поз. трубопроводу | Діаметр засувки, мм | Положення відкр/закр | Примітки
1
2 | 25 | відкр.
3 | 25 | відкр.
4 | 25 | відкр.
5 | 25 | відкр.
6
*- інформація надається представниками ТОВ «ЕКСПЕРТЦЕНТР»
**- заповнюються після отримання інформації представників ТОВ «БІЛОЦЕРКІВВОДА»
Типи колодязів: вузловий (приєднання), пожгідрант, вантуз, випуск води з трубопроводу
Представник ТОВ "ЕКСПЕРТЦЕНТР" _____________________________
Представник ТОВ "БІЛОЦЕРКІВВОДА" _____________________________
Ø 100
Ø 100
Ø 65
Ø 25
Ø 25
Ø 65

## 58-144-98б
Інформаційна картка вузла водопровідної мережі ТОВ «БІЛОЦЕРКІВВОДА»
Номенклатурний номер вузла*: 58-144-98б |  |  |  |  | Схема розв’язки колодязя
Номер вузла |  | Номер планшета | Висотна відмітка центра люка колодязя, м | Примітки GPS точки
В58-98б |  | 87-7(58) | 155.28
Параметри водопровідної мережі**:
№ поз. трубопроводу | Глибина залягання, м | Діаметр трубопроводу, мм | Примітки
1 | 1.8 | 100 | чавун
2 |  | 25 | сталь до ж/б № 33а
3
4
5
6
глибина залягання надається з урахуванням висоти кришки люка
Колодязь**:
Тип | Діаметр, м | Примітки
1
Люк**:
Матеріал | Діаметр, м | Примітки
чавун | 0.62
Засувки**:
№ поз. трубопроводу | Діаметр засувки, мм | Положення відкр/закр | Примітки
1
2 | 25 | відкр.
3
4
5
6
*- інформація надається представниками ТОВ «ЕКСПЕРТЦЕНТР»
**- заповнюються після отримання інформації представників ТОВ «БІЛОЦЕРКІВВОДА»
Типи колодязів: вузловий (приєднання), пожгідрант, вантуз, випуск води з трубопроводу
Представник ТОВ "ЕКСПЕРТЦЕНТР" _____________________________
Представник ТОВ "БІЛОЦЕРКІВВОДА" _____________________________
Ø 100
Ø 100
Ø 25

## 58-144-99
Інформаційна картка вузла водопровідної мережі ТОВ «БІЛОЦЕРКІВВОДА»
Номенклатурний номер вузла*: 58-144-99 |  |  |  |  | Схема розв’язки колодязя
Номер вузла |  | Номер планшета | Висотна відмітка центра люка колодязя, м | Примітки GPS точки
В58-99 |  | 87-7(58) | 154,62 | 153,12
Параметри водопровідної мережі**:
№ поз. трубопроводу | Глибина залягання, м | Діаметр трубопроводу, мм | Примітки
1 | 1.8 | 100 | чавун
2 |  | 25 | сталь
3 |  | 25 | сталь до ж/б № 33
4
5
6
глибина залягання надається з урахуванням висоти кришки люка
Колодязь**:
Тип | Діаметр, м | Примітки
1
Люк**:
Матеріал | Діаметр, м | Примітки
чавун | 0.63
Засувки**:
№ поз. трубопроводу | Діаметр засувки, мм | Положення відкр/закр | Примітки
1
2 | 25 | відкр.
3 | 25 | відкр.
4
5
6
*- інформація надається представниками ТОВ «ЕКСПЕРТЦЕНТР»
**- заповнюються після отримання інформації представників ТОВ «БІЛОЦЕРКІВВОДА»
Типи колодязів: вузловий (приєднання), пожгідрант, вантуз, випуск води з трубопроводу
Представник ТОВ "ЕКСПЕРТЦЕНТР" _____________________________
Представник ТОВ "БІЛОЦЕРКІВВОДА" _____________________________
Ø 100
Ø 100
Ø 25
Ø 25

## 58-144-99а
Інформаційна картка вузла водопровідної мережі ТОВ «БІЛОЦЕРКІВВОДА»
Номенклатурний номер вузла*: 58-144-99а |  |  |  |  | Схема розв’язки колодязя
Номер вузла |  | Номер планшета | Висотна відмітка центра люка колодязя, м | Примітки GPS точки
В58-99а |  | 87-7(58) | 153.82
Параметри водопровідної мережі**:
№ поз. трубопроводу | Глибина залягання, м | Діаметр трубопроводу, мм | Примітки
1 | 1.8 | 100 | чавун
2 |  | 32 | п/е на вул Осводівська
3
4
5
6
глибина залягання надається з урахуванням висоти кришки люка
Колодязь**:
Тип | Діаметр, м | Примітки
1
Люк**:
Матеріал | Діаметр, м | Примітки
чавун | 0.63
Засувки**:
№ поз. трубопроводу | Діаметр засувки, мм | Положення відкр/закр | Примітки
1
2 | 25 | відкр.
3
4
5
6
*- інформація надається представниками ТОВ «ЕКСПЕРТЦЕНТР»
**- заповнюються після отримання інформації представників ТОВ «БІЛОЦЕРКІВВОДА»
Типи колодязів: вузловий (приєднання), пожгідрант, вантуз, випуск води з трубопроводу
Представник ТОВ "ЕКСПЕРТЦЕНТР" _____________________________
Представник ТОВ "БІЛОЦЕРКІВВОДА" _____________________________
Ø 100
Ø 100
Ø 32

## 58-144-100
Інформаційна картка вузла водопровідної мережі ТОВ «БІЛОЦЕРКІВВОДА»
Номенклатурний номер вузла*: 58-144-100 |  |  |  |  | Схема розв’язки колодязя
Номер вузла |  | Номер планшета | Висотна відмітка центра люка колодязя, м | Примітки GPS точки
В58-100 |  | 87-7(58) | 153,37 | 151,57
Параметри водопровідної мережі**:
№ поз. трубопроводу | Глибина залягання, м | Діаметр трубопроводу, мм | Примітки
1 | 1.8 | 100 | чавун
2 |  | 25 | сталь
3 |  | 50 | сталь
4 |  | 25 | сталь до в/колонки
5 |  | 25 | сталь
6 |  | 25 | п/ до ж/б № 66
глибина залягання надається з урахуванням висоти кришки люка
Колодязь**:
Тип | Діаметр, м | Примітки
1.25
Люк**:
Матеріал | Діаметр, м | Примітки
чавун | 0.63
Засувки**:
№ поз. трубопроводу | Діаметр засувки, мм | Положення відкр/закр | Примітки
1 | 100 | відкр.
2 | 25 | відкр.
3 | 50 | відкр.
4 | 25 | відкр.
5 | 25 | відкр.
6 | 25 | відкр.
*- інформація надається представниками ТОВ «ЕКСПЕРТЦЕНТР»
**- заповнюються після отримання інформації представників ТОВ «БІЛОЦЕРКІВВОДА»
Типи колодязів: вузловий (приєднання), пожгідрант, вантуз, випуск води з трубопроводу
Представник ТОВ "ЕКСПЕРТЦЕНТР" _____________________________
Представник ТОВ "БІЛОЦЕРКІВВОДА" _____________________________
Ø 100
Ø 25
Ø 25
Ø 25
Ø 100
Ø 25
Ø 50

## 58-144-101
Інформаційна картка вузла водопровідної мережі ТОВ «БІЛОЦЕРКІВВОДА»
Номенклатурний номер вузла*: 58-144-101 |  |  |  |  | Схема розв’язки колодязя
Номер вузла |  | Номер планшета | Висотна відмітка центра люка колодязя, м | Примітки GPS точки
В58-101 |  | 87-7(58) | 154,69 | 152,88
Параметри водопровідної мережі**:
№ поз. трубопроводу | Глибина залягання, м | Діаметр трубопроводу, мм | Примітки
1 | 1.8 | 25 | сталь
2 |  | 20 | сталь
3
4
5
6
глибина залягання надається з урахуванням висоти кришки люка
Колодязь**:
Тип | Діаметр, м | Примітки
1
Люк**:
Матеріал | Діаметр, м | Примітки
чавун | 0.63
Засувки**:
№ поз. трубопроводу | Діаметр засувки, мм | Положення відкр/закр | Примітки
1 | 25 | відкр.
2 | 25 | відкр.
3 | 20 | відкр.
4
5
6
*- інформація надається представниками ТОВ «ЕКСПЕРТЦЕНТР»
**- заповнюються після отримання інформації представників ТОВ «БІЛОЦЕРКІВВОДА»
Типи колодязів: вузловий (приєднання), пожгідрант, вантуз, випуск води з трубопроводу
Представник ТОВ "ЕКСПЕРТЦЕНТР" _____________________________
Представник ТОВ "БІЛОЦЕРКІВВОДА" _____________________________
Ø 20
Ø 25
В/колонка

## 58-144-102
Інформаційна картка вузла водопровідної мережі ТОВ «БІЛОЦЕРКІВВОДА»
Номенклатурний номер вузла*: 58-144-102 |  |  |  |  | Схема розв’язки колодязя
Номер вузла |  | Номер планшета | Висотна відмітка центра люка колодязя, м | Примітки GPS точки
В58-102 |  | 87-7(58) | 153,31 | 151,50
Параметри водопровідної мережі**:
№ поз. трубопроводу | Глибина залягання, м | Діаметр трубопроводу, мм | Примітки
1 | 1.8 | 100 | чавун
2 |  | 25 | сталь до ж/б № 64
3 |  | 25 | сталь до ж/б № 76
4
5
6
глибина залягання надається з урахуванням висоти кришки люка
Колодязь**:
Тип | Діаметр, м | Примітки
1
Люк**:
Матеріал | Діаметр, м | Примітки
чавун | 0.63
Засувки**:
№ поз. трубопроводу | Діаметр засувки, мм | Положення відкр/закр | Примітки
1
2 | 25 | відкр.
3 | 25 | відкр.
4
5
6
*- інформація надається представниками ТОВ «ЕКСПЕРТЦЕНТР»
**- заповнюються після отримання інформації представників ТОВ «БІЛОЦЕРКІВВОДА»
Типи колодязів: вузловий (приєднання), пожгідрант, вантуз, випуск води з трубопроводу
Представник ТОВ "ЕКСПЕРТЦЕНТР" _____________________________
Представник ТОВ "БІЛОЦЕРКІВВОДА" _____________________________
Ø 100
Ø 100
Ø 25
Ø 25

## 58-144-108
Інформаційна картка вузла водопровідної мережі ТОВ «БІЛОЦЕРКІВВОДА»
Номенклатурний номер вузла*: 58-144-108 |  |  |  |  | Схема розв’язки колодязя
Номер вузла |  | Номер планшета | Висотна відмітка центра люка колодязя, м | Примітки GPS точки
В58-108 |  | 87-7(58) | 152,36 | 150,59
Параметри водопровідної мережі**:
№ поз. трубопроводу | Глибина залягання, м | Діаметр трубопроводу, мм | Примітки
1 | 1.8 | 100 | сталь
2 |  | 25 | сталь до ж/б № 72б
3 |  | 25 | сталь до ж/б № 72а
4 |  | 25 | п/е до ж/б № 68
5 |  | 25 | п/е до ж/б № 64
6
глибина залягання надається з урахуванням висоти кришки люка
Колодязь**:
Тип | Діаметр, м | Примітки
1
Люк**:
Матеріал | Діаметр, м | Примітки
чавун | 0.63
Засувки**:
№ поз. трубопроводу | Діаметр засувки, мм | Положення відкр/закр | Примітки
1 | 25 | відкр.
2 | 25 | відкр.
3 | 20 | відкр.
4 | 20 | відкр.
5
6
*- інформація надається представниками ТОВ «ЕКСПЕРТЦЕНТР»
**- заповнюються після отримання інформації представників ТОВ «БІЛОЦЕРКІВВОДА»
Типи колодязів: вузловий (приєднання), пожгідрант, вантуз, випуск води з трубопроводу
Представник ТОВ "ЕКСПЕРТЦЕНТР" _____________________________
Представник ТОВ "БІЛОЦЕРКІВВОДА" _____________________________
Ø 100
Ø 25
Ø 25
Ø 25
Ø 25

## 58-144-109
Інформаційна картка вузла водопровідної мережі ТОВ «БІЛОЦЕРКІВВОДА»
Номенклатурний номер вузла*: 58-144-109 |  |  |  |  | Схема розв’язки колодязя
Номер вузла |  | Номер планшета | Висотна відмітка центра люка колодязя, м | Примітки GPS точки
В58-109 |  | 87-7(58) | 152,61 | 151,13
Параметри водопровідної мережі**:
№ поз. трубопроводу | Глибина залягання, м | Діаметр трубопроводу, мм | Примітки
1 | 1.8 | 20 | сталь
2 |  | 20 | сталь
3 |  | 20 | сталь
4
5
6
глибина залягання надається з урахуванням висоти кришки люка
Колодязь**:
Тип | Діаметр, м | Примітки
1
Люк**:
Матеріал | Діаметр, м | Примітки
чавун | 0.63
Засувки**:
№ поз. трубопроводу | Діаметр засувки, мм | Положення відкр/закр | Примітки
1 | 20 | відкр.
2 | 20 | відкр.
3 | 20 | відкр.
4
5
6
*- інформація надається представниками ТОВ «ЕКСПЕРТЦЕНТР»
**- заповнюються після отримання інформації представників ТОВ «БІЛОЦЕРКІВВОДА»
Типи колодязів: вузловий (приєднання), пожгідрант, вантуз, випуск води з трубопроводу
Представник ТОВ "ЕКСПЕРТЦЕНТР" _____________________________
Представник ТОВ "БІЛОЦЕРКІВВОДА" _____________________________
Ø 20
Ø 20
Ø в/колонка
Ø 20

## 58-144-111
Інформаційна картка вузла водопровідної мережі ТОВ «БІЛОЦЕРКІВВОДА»
Номенклатурний номер вузла*: 58-144-111 |  |  |  |  | Схема розв’язки колодязя
Номер вузла |  | Номер планшета | Висотна відмітка центра люка колодязя, м | Примітки GPS точки
В58-109 |  | 87-7(58) | 152,61 | 151,13
Параметри водопровідної мережі**:
№ поз. трубопроводу | Глибина залягання, м | Діаметр трубопроводу, мм | Примітки
1 | 1.7 | 25 | до ж/б № 72а
2 |  | 25
3
4
5
6
глибина залягання надається з урахуванням висоти кришки люка
Колодязь**:
Тип | Діаметр, м | Примітки
1
Люк**:
Матеріал | Діаметр, м | Примітки
чавун | 0.63
Засувки**:
№ поз. трубопроводу | Діаметр засувки, мм | Положення відкр/закр | Примітки
1
2 | 25 | відкр.
3
4
5
6
*- інформація надається представниками ТОВ «ЕКСПЕРТЦЕНТР»
**- заповнюються після отримання інформації представників ТОВ «БІЛОЦЕРКІВВОДА»
Типи колодязів: вузловий (приєднання), пожгідрант, вантуз, випуск води з трубопроводу
Представник ТОВ "ЕКСПЕРТЦЕНТР" _____________________________
Представник ТОВ "БІЛОЦЕРКІВВОДА" _____________________________
Ø 25
Ø 25

## 58-144-106
Інформаційна картка вузла водопровідної мережі ТОВ «БІЛОЦЕРКІВВОДА»
Номенклатурний номер вузла*: 58-144-106 |  |  |  |  | Схема розв’язки колодязя
Номер вузла |  | Номер планшета | Висотна відмітка центра люка колодязя, м | Примітки GPS точки
В58-106 |  | 87-7(58) | 152,23 | 150,50
Параметри водопровідної мережі**:
№ поз. трубопроводу | Глибина залягання, м | Діаметр трубопроводу, мм | Примітки
1 | 1.8 | 100 | сталь
2 |  | 25 | сталь до ж/б №78
3
4
5
6
глибина залягання надається з урахуванням висоти кришки люка
Колодязь**:
Тип | Діаметр, м | Примітки
1
Люк**:
Матеріал | Діаметр, м | Примітки
чавун | 0.63
Засувки**:
№ поз. трубопроводу | Діаметр засувки, мм | Положення відкр/закр | Примітки
1
2 | 25 | відкр.
3
4
5
6
*- інформація надається представниками ТОВ «ЕКСПЕРТЦЕНТР»
**- заповнюються після отримання інформації представників ТОВ «БІЛОЦЕРКІВВОДА»
Типи колодязів: вузловий (приєднання), пожгідрант, вантуз, випуск води з трубопроводу
Представник ТОВ "ЕКСПЕРТЦЕНТР" _____________________________
Представник ТОВ "БІЛОЦЕРКІВВОДА" _____________________________
Ø 100
Ø 100
Ø 25

## 58-144-107
Інформаційна картка вузла водопровідної мережі ТОВ «БІЛОЦЕРКІВВОДА»
Номенклатурний номер вузла*: 58-144-107 |  |  |  |  | Схема розв’язки колодязя
Номер вузла |  | Номер планшета | Висотна відмітка центра люка колодязя, м | Примітки GPS точки
В58-106 |  | 87-7(58) | 152,23 | 150,50
Параметри водопровідної мережі**:
№ поз. трубопроводу | Глибина залягання, м | Діаметр трубопроводу, мм | Примітки
1 | 1.8 | 100 | сталь
2 |  | 25 | сталь до ж/б №57, кв.2
3 |  | 25 | п/е
4
5
6
глибина залягання надається з урахуванням висоти кришки люка
Колодязь**:
Тип | Діаметр, м | Примітки
1
Люк**:
Матеріал | Діаметр, м | Примітки
чавун | 0.63
Засувки**:
№ поз. трубопроводу | Діаметр засувки, мм | Положення відкр/закр | Примітки
1
2 | 25 | відкр.
3 | 25 | відкр.
4
5
6
*- інформація надається представниками ТОВ «ЕКСПЕРТЦЕНТР»
**- заповнюються після отримання інформації представників ТОВ «БІЛОЦЕРКІВВОДА»
Типи колодязів: вузловий (приєднання), пожгідрант, вантуз, випуск води з трубопроводу
Представник ТОВ "ЕКСПЕРТЦЕНТР" _____________________________
Представник ТОВ "БІЛОЦЕРКІВВОДА" _____________________________
Ø 100
Ø 25
Ø 25

## 58-144-171а
Інформаційна картка вузла водопровідної мережі ТОВ «БІЛОЦЕРКІВВОДА»
Номенклатурний номер вузла*: 58-144-171а |  |  |  |  | Схема розв’язки колодязя
Номер вузла |  | Номер планшета | Висотна відмітка центра люка колодязя, м | Примітки GPS точки
В58-171а |  | 87-7(58) | 152.75
Параметри водопровідної мережі**:
№ поз. трубопроводу | Глибина залягання, м | Діаметр трубопроводу, мм | Примітки
1 | 1.8 | 150 | чавун
2 |  | 25 | п/е до ж/б №69
3
4
5
6
глибина залягання надається з урахуванням висоти кришки люка
Колодязь**:
Тип | Діаметр, м | Примітки
1
Люк**:
Матеріал | Діаметр, м | Примітки
чавун | 0.63
Засувки**:
№ поз. трубопроводу | Діаметр засувки, мм | Положення відкр/закр | Примітки
1
2 | 25 | відкр.
3
4
5
6
*- інформація надається представниками ТОВ «ЕКСПЕРТЦЕНТР»
**- заповнюються після отримання інформації представників ТОВ «БІЛОЦЕРКІВВОДА»
Типи колодязів: вузловий (приєднання), пожгідрант, вантуз, випуск води з трубопроводу
Представник ТОВ "ЕКСПЕРТЦЕНТР" _____________________________
Представник ТОВ "БІЛОЦЕРКІВВОДА" _____________________________
Ø 150
Ø 150
Ø 25

## 58-144-171б
Інформаційна картка вузла водопровідної мережі ТОВ «БІЛОЦЕРКІВВОДА»
Номенклатурний номер вузла*: 58-144-171б |  |  |  |  | Схема розв’язки колодязя
Номер вузла |  | Номер планшета | Висотна відмітка центра люка колодязя, м | Примітки GPS точки
В58-171б |  | 87-7(58) | 152.43
Параметри водопровідної мережі**:
№ поз. трубопроводу | Глибина залягання, м | Діаметр трубопроводу, мм | Примітки
1 | 1.8 | 150 | чавун
2 |  | 25 | п/е до ж/б №73
3
4
5
6
глибина залягання надається з урахуванням висоти кришки люка
Колодязь**:
Тип | Діаметр, м | Примітки
1
Люк**:
Матеріал | Діаметр, м | Примітки
чавун | 0.63
Засувки**:
№ поз. трубопроводу | Діаметр засувки, мм | Положення відкр/закр | Примітки
1
2 | 25 | відкр.
3
4
5
6
*- інформація надається представниками ТОВ «ЕКСПЕРТЦЕНТР»
**- заповнюються після отримання інформації представників ТОВ «БІЛОЦЕРКІВВОДА»
Типи колодязів: вузловий (приєднання), пожгідрант, вантуз, випуск води з трубопроводу
Представник ТОВ "ЕКСПЕРТЦЕНТР" _____________________________
Представник ТОВ "БІЛОЦЕРКІВВОДА" _____________________________
Ø 150
Ø 150
Ø 25

## 58-144-171в
Інформаційна картка вузла водопровідної мережі ТОВ «БІЛОЦЕРКІВВОДА»
Номенклатурний номер вузла*: 58-144-171в |  |  |  |  | Схема розв’язки колодязя
Номер вузла |  | Номер планшета | Висотна відмітка центра люка колодязя, м | Примітки GPS точки
В58-171в |  | 87-7(58) | 152.71
Параметри водопровідної мережі**:
№ поз. трубопроводу | Глибина залягання, м | Діаметр трубопроводу, мм | Примітки
1 | 1.8 | 150 | чавун
2 |  | 25 | п/е до ж/б №102
3
4
5
6
глибина залягання надається з урахуванням висоти кришки люка
Колодязь**:
Тип | Діаметр, м | Примітки
1
Люк**:
Матеріал | Діаметр, м | Примітки
чавун | 0.63
Засувки**:
№ поз. трубопроводу | Діаметр засувки, мм | Положення відкр/закр | Примітки
1
2 | 25 | відкр.
3
4
5
6
*- інформація надається представниками ТОВ «ЕКСПЕРТЦЕНТР»
**- заповнюються після отримання інформації представників ТОВ «БІЛОЦЕРКІВВОДА»
Типи колодязів: вузловий (приєднання), пожгідрант, вантуз, випуск води з трубопроводу
Представник ТОВ "ЕКСПЕРТЦЕНТР" _____________________________
Представник ТОВ "БІЛОЦЕРКІВВОДА" _____________________________
Ø 150
Ø 150
Ø 25

## 58-144-171г
Інформаційна картка вузла водопровідної мережі ТОВ «БІЛОЦЕРКІВВОДА»
Номенклатурний номер вузла*: 58-144-171г |  |  |  |  | Схема розв’язки колодязя
Номер вузла |  | Номер планшета | Висотна відмітка центра люка колодязя, м | Примітки GPS точки
В58-171г |  | 87-7(58) | 152.68
Параметри водопровідної мережі**:
№ поз. трубопроводу | Глибина залягання, м | Діаметр трубопроводу, мм | Примітки
1 | 1.8 | 150 | чавун
2 |  | 25 | сталь до ж/б №106
3
4
5
6
глибина залягання надається з урахуванням висоти кришки люка
Колодязь**:
Тип | Діаметр, м | Примітки
1
Люк**:
Матеріал | Діаметр, м | Примітки
чавун | 0.63
Засувки**:
№ поз. трубопроводу | Діаметр засувки, мм | Положення відкр/закр | Примітки
1
2 | 25 | відкр.
3
4
5
6
*- інформація надається представниками ТОВ «ЕКСПЕРТЦЕНТР»
**- заповнюються після отримання інформації представників ТОВ «БІЛОЦЕРКІВВОДА»
Типи колодязів: вузловий (приєднання), пожгідрант, вантуз, випуск води з трубопроводу
Представник ТОВ "ЕКСПЕРТЦЕНТР" _____________________________
Представник ТОВ "БІЛОЦЕРКІВВОДА" _____________________________
Ø 150
Ø 150
Ø 25

## 58-144-171д
Інформаційна картка вузла водопровідної мережі ТОВ «БІЛОЦЕРКІВВОДА»
Номенклатурний номер вузла*: 58-144-171д |  |  |  |  | Схема розв’язки колодязя
Номер вузла |  | Номер планшета | Висотна відмітка центра люка колодязя, м | Примітки GPS точки
В58-171д |  | 87-7(58) | 152.7
Параметри водопровідної мережі**:
№ поз. трубопроводу | Глибина залягання, м | Діаметр трубопроводу, мм | Примітки
1 | 1.8 | 150 | чавун
2 |  | 25 | сталь
3
4
5
6
глибина залягання надається з урахуванням висоти кришки люка
Колодязь**:
Тип | Діаметр, м | Примітки
1
Люк**:
Матеріал | Діаметр, м | Примітки
чавун | 0.63
Засувки**:
№ поз. трубопроводу | Діаметр засувки, мм | Положення відкр/закр | Примітки
1
2 | 25 | відкр.
3
4
5
6
*- інформація надається представниками ТОВ «ЕКСПЕРТЦЕНТР»
**- заповнюються після отримання інформації представників ТОВ «БІЛОЦЕРКІВВОДА»
Типи колодязів: вузловий (приєднання), пожгідрант, вантуз, випуск води з трубопроводу
Представник ТОВ "ЕКСПЕРТЦЕНТР" _____________________________
Представник ТОВ "БІЛОЦЕРКІВВОДА" _____________________________
Ø 150
Ø 150
Ø 25

## 58-144-171е
Інформаційна картка вузла водопровідної мережі ТОВ «БІЛОЦЕРКІВВОДА»
Номенклатурний номер вузла*: 58-144-171е |  |  |  |  | Схема розв’язки колодязя
Номер вузла |  | Номер планшета | Висотна відмітка центра люка колодязя, м | Примітки GPS точки
В58-171г |  | 87-7(58) | 152.68
Параметри водопровідної мережі**:
№ поз. трубопроводу | Глибина залягання, м | Діаметр трубопроводу, мм | Примітки
1 | 1.8 | 150 | чавун
2 |  | 25 | сталь
3
4
5
6
глибина залягання надається з урахуванням висоти кришки люка
Колодязь**:
Тип | Діаметр, м | Примітки
1
Люк**:
Матеріал | Діаметр, м | Примітки
чавун | 0.63
Засувки**:
№ поз. трубопроводу | Діаметр засувки, мм | Положення відкр/закр | Примітки
1
2 | 25 | відкр.
3
4
5
6
*- інформація надається представниками ТОВ «ЕКСПЕРТЦЕНТР»
**- заповнюються після отримання інформації представників ТОВ «БІЛОЦЕРКІВВОДА»
Типи колодязів: вузловий (приєднання), пожгідрант, вантуз, випуск води з трубопроводу
Представник ТОВ "ЕКСПЕРТЦЕНТР" _____________________________
Представник ТОВ "БІЛОЦЕРКІВВОДА" _____________________________
Ø 150
Ø 150
Ø 25

## 58-144-171є
Інформаційна картка вузла водопровідної мережі ТОВ «БІЛОЦЕРКІВВОДА»
Номенклатурний номер вузла*: 58-144-171є |  |  |  |  | Схема розв’язки колодязя
Номер вузла |  | Номер планшета | Висотна відмітка центра люка колодязя, м | Примітки GPS точки
В58-171є |  | 87-7(58) | 153.45
Параметри водопровідної мережі**:
№ поз. трубопроводу | Глибина залягання, м | Діаметр трубопроводу, мм | Примітки
1 | 1.8 | 150 | чавун
2 |  | 25 | п/е
3
4
5
6
глибина залягання надається з урахуванням висоти кришки люка
Колодязь**:
Тип | Діаметр, м | Примітки
1
Люк**:
Матеріал | Діаметр, м | Примітки
чавун | 0.63
Засувки**:
№ поз. трубопроводу | Діаметр засувки, мм | Положення відкр/закр | Примітки
1
2 | 25 | відкр.
3
4
5
6
*- інформація надається представниками ТОВ «ЕКСПЕРТЦЕНТР»
**- заповнюються після отримання інформації представників ТОВ «БІЛОЦЕРКІВВОДА»
Типи колодязів: вузловий (приєднання), пожгідрант, вантуз, випуск води з трубопроводу
Представник ТОВ "ЕКСПЕРТЦЕНТР" _____________________________
Представник ТОВ "БІЛОЦЕРКІВВОДА" _____________________________
Ø 150
Ø 150
Ø 25

## 58-144-171ж
Інформаційна картка вузла водопровідної мережі ТОВ «БІЛОЦЕРКІВВОДА»
Номенклатурний номер вузла*: 58-144-171ж |  |  |  |  | Схема розв’язки колодязя
Номер вузла |  | Номер планшета | Висотна відмітка центра люка колодязя, м | Примітки GPS точки
В58-171ж |  | 87-7(58) | 153.38
Параметри водопровідної мережі**:
№ поз. трубопроводу | Глибина залягання, м | Діаметр трубопроводу, мм | Примітки
1 | 1.8 | 150 | чавун
2 |  | 25 | сталь
3 |  | 25 | сталь
4
5
6
глибина залягання надається з урахуванням висоти кришки люка
Колодязь**:
Тип | Діаметр, м | Примітки
1
Люк**:
Матеріал | Діаметр, м | Примітки
чавун | 0.63
Засувки**:
№ поз. трубопроводу | Діаметр засувки, мм | Положення відкр/закр | Примітки
1
2 | 25 | відкр.
3 | 25 | відкр.
4
5
6
*- інформація надається представниками ТОВ «ЕКСПЕРТЦЕНТР»
**- заповнюються після отримання інформації представників ТОВ «БІЛОЦЕРКІВВОДА»
Типи колодязів: вузловий (приєднання), пожгідрант, вантуз, випуск води з трубопроводу
Представник ТОВ "ЕКСПЕРТЦЕНТР" _____________________________
Представник ТОВ "БІЛОЦЕРКІВВОДА" _____________________________
Ø 150
Ø 150
Ø 25
Ø 25

## 58-144-171з
Інформаційна картка вузла водопровідної мережі ТОВ «БІЛОЦЕРКІВВОДА»
Номенклатурний номер вузла*: 58-144-171з |  |  |  |  | Схема розв’язки колодязя
Номер вузла |  | Номер планшета | Висотна відмітка центра люка колодязя, м | Примітки GPS точки
В58-171з |  | 87-7(58) | 152.68
Параметри водопровідної мережі**:
№ поз. трубопроводу | Глибина залягання, м | Діаметр трубопроводу, мм | Примітки
1 | 1.8 | 150 | чавун
2 |  | 25 | сталь до ж/б № 112
3
4
5
6
глибина залягання надається з урахуванням висоти кришки люка
Колодязь**:
Тип | Діаметр, м | Примітки
1
Люк**:
Матеріал | Діаметр, м | Примітки
чавун | 0.63
Засувки**:
№ поз. трубопроводу | Діаметр засувки, мм | Положення відкр/закр | Примітки
1
2 | 25 | відкр.
3
4
5
6
*- інформація надається представниками ТОВ «ЕКСПЕРТЦЕНТР»
**- заповнюються після отримання інформації представників ТОВ «БІЛОЦЕРКІВВОДА»
Типи колодязів: вузловий (приєднання), пожгідрант, вантуз, випуск води з трубопроводу
Представник ТОВ "ЕКСПЕРТЦЕНТР" _____________________________
Представник ТОВ "БІЛОЦЕРКІВВОДА" _____________________________
Ø 150
Ø 150
Ø 25

## 58-144-171и
Інформаційна картка вузла водопровідної мережі ТОВ «БІЛОЦЕРКІВВОДА»
Номенклатурний номер вузла*: 58-144-171и |  |  |  |  | Схема розв’язки колодязя
Номер вузла |  | Номер планшета | Висотна відмітка центра люка колодязя, м | Примітки GPS точки
В58-171и |  | 87-7(58) | 152.6
Параметри водопровідної мережі**:
№ поз. трубопроводу | Глибина залягання, м | Діаметр трубопроводу, мм | Примітки
1 | 1.8 | 150 | чавун
2 |  | 25 | сталь
3 |  | 25 | сталь
4 |  | 25 | сталь
5
6
глибина залягання надається з урахуванням висоти кришки люка
Колодязь**:
Тип | Діаметр, м | Примітки
1
Люк**:
Матеріал | Діаметр, м | Примітки
чавун | 0.63
Засувки**:
№ поз. трубопроводу | Діаметр засувки, мм | Положення відкр/закр | Примітки
1
2 | 25 | відкр.
3 | 25 | відкр.
4 | 25 | відкр.
5
6
*- інформація надається представниками ТОВ «ЕКСПЕРТЦЕНТР»
**- заповнюються після отримання інформації представників ТОВ «БІЛОЦЕРКІВВОДА»
Типи колодязів: вузловий (приєднання), пожгідрант, вантуз, випуск води з трубопроводу
Представник ТОВ "ЕКСПЕРТЦЕНТР" _____________________________
Представник ТОВ "БІЛОЦЕРКІВВОДА" _____________________________
Ø 150
Ø 150
Ø 25
Ø 25
Ø 25

## 58-144-171і
Інформаційна картка вузла водопровідної мережі ТОВ «БІЛОЦЕРКІВВОДА»
Номенклатурний номер вузла*: 58-144-171і |  |  |  |  | Схема розв’язки колодязя
Номер вузла |  | Номер планшета | Висотна відмітка центра люка колодязя, м | Примітки GPS точки
В58-171і |  | 87-7(58) | 151.95
Параметри водопровідної мережі**:
№ поз. трубопроводу | Глибина залягання, м | Діаметр трубопроводу, мм | Примітки
1 | 1.8 | 150 | чавун
2 |  | 25 | сталь до ж/б № 83 на пров. 4-й Чапаєвський
3
4
5
6
глибина залягання надається з урахуванням висоти кришки люка
Колодязь**:
Тип | Діаметр, м | Примітки
1
Люк**:
Матеріал | Діаметр, м | Примітки
чавун | 0.63
Засувки**:
№ поз. трубопроводу | Діаметр засувки, мм | Положення відкр/закр | Примітки
1
2 | 25 | відкр.
3
4
5
6
*- інформація надається представниками ТОВ «ЕКСПЕРТЦЕНТР»
**- заповнюються після отримання інформації представників ТОВ «БІЛОЦЕРКІВВОДА»
Типи колодязів: вузловий (приєднання), пожгідрант, вантуз, випуск води з трубопроводу
Представник ТОВ "ЕКСПЕРТЦЕНТР" _____________________________
Представник ТОВ "БІЛОЦЕРКІВВОДА" _____________________________
Ø 150
Ø 150
Ø 25

## 58-144-171Й
Інформаційна картка вузла водопровідної мережі ТОВ «БІЛОЦЕРКІВВОДА»
Номенклатурний номер вузла*: 58-144-171Й |  |  |  |  | Схема розв’язки колодязя
Номер вузла |  | Номер планшета | Висотна відмітка центра люка колодязя, м | Примітки GPS точки
В58-171Й |  | 87-7(58) | 151.65
Параметри водопровідної мережі**:
№ поз. трубопроводу | Глибина залягання, м | Діаметр трубопроводу, мм | Примітки
1 | 1.8 | 150 | чавун
2 |  | 25 | сталь до ж/б №120
3 |  | 25 | сталь до ж/б №118
4
5
6
глибина залягання надається з урахуванням висоти кришки люка
Колодязь**:
Тип | Діаметр, м | Примітки
1
Люк**:
Матеріал | Діаметр, м | Примітки
чавун | 0.63
Засувки**:
№ поз. трубопроводу | Діаметр засувки, мм | Положення відкр/закр | Примітки
1
2 | 25 | відкр.
3 | 25 | відкр.
4
5
6
*- інформація надається представниками ТОВ «ЕКСПЕРТЦЕНТР»
**- заповнюються після отримання інформації представників ТОВ «БІЛОЦЕРКІВВОДА»
Типи колодязів: вузловий (приєднання), пожгідрант, вантуз, випуск води з трубопроводу
Представник ТОВ "ЕКСПЕРТЦЕНТР" _____________________________
Представник ТОВ "БІЛОЦЕРКІВВОДА" _____________________________
Ø 150
Ø 150
Ø 25
Ø 25

## 46-144-5
Інформаційна картка вузла водопровідної мережі ТОВ «БІЛОЦЕРКІВВОДА»
Номенклатурний номер вузла*: 46-144-5 |  |  |  |  | Схема розв’язки колодязя
Номер вузла |  | Номер планшета | Висотна відмітка центра люка колодязя, м | Примітки GPS точки
В46-5 |  | 88-7(46) | 150,68 | 148,70
Параметри водопровідної мережі**:
№ поз. трубопроводу | Глибина залягання, м | Діаметр трубопроводу, мм | Примітки
1 | 1.6 | 150 | чавун
2 |  | 25 | п/е до ж/б №122
3 |  | 65 | чавун до ж/б №85
4 |  | 25 | п/е до ж/б №87
5
6
глибина залягання надається з урахуванням висоти кришки люка
Колодязь**:
Тип | Діаметр, м | Примітки
1
Люк**:
Матеріал | Діаметр, м | Примітки
чавун | 0.63
Засувки**:
№ поз. трубопроводу | Діаметр засувки, мм | Положення відкр/закр | Примітки
1
2 | 25 | відкр.
3 | 25 | відкр.
4 | 25 | відкр.
5
6
*- інформація надається представниками ТОВ «ЕКСПЕРТЦЕНТР»
**- заповнюються після отримання інформації представників ТОВ «БІЛОЦЕРКІВВОДА»
Типи колодязів: вузловий (приєднання), пожгідрант, вантуз, випуск води з трубопроводу
Представник ТОВ "ЕКСПЕРТЦЕНТР" _____________________________
Представник ТОВ "БІЛОЦЕРКІВВОДА" _____________________________
Ø 150
Ø 150
Ø 65
Ø 25
Ø 25

## 46-144-4
Інформаційна картка вузла водопровідної мережі ТОВ «БІЛОЦЕРКІВВОДА»
Номенклатурний номер вузла*: 46-144-4 |  |  |  |  | Схема розв’язки колодязя
Номер вузла |  | Номер планшета | Висотна відмітка центра люка колодязя, м | Примітки GPS точки
В46-4 |  | 88-7(46) | 147,93 | 145,95
Параметри водопровідної мережі**:
№ поз. трубопроводу | Глибина залягання, м | Діаметр трубопроводу, мм | Примітки
1 | 1.6 | 150 | чавун
2 |  | 50 | сталь до ж/б №89
3
4
5
6
глибина залягання надається з урахуванням висоти кришки люка
Колодязь**:
Тип | Діаметр, м | Примітки
1
Люк**:
Матеріал | Діаметр, м | Примітки
чавун | 0.63
Засувки**:
№ поз. трубопроводу | Діаметр засувки, мм | Положення відкр/закр | Примітки
1
2 | 50 | відкр.
3
4
5
6
*- інформація надається представниками ТОВ «ЕКСПЕРТЦЕНТР»
**- заповнюються після отримання інформації представників ТОВ «БІЛОЦЕРКІВВОДА»
Типи колодязів: вузловий (приєднання), пожгідрант, вантуз, випуск води з трубопроводу
Представник ТОВ "ЕКСПЕРТЦЕНТР" _____________________________
Представник ТОВ "БІЛОЦЕРКІВВОДА" _____________________________
Ø 150
Ø 150
Ø 50

## Лист3
Інформаційна картка вузла водопровідної мережі ТОВ «БІЛОЦЕРКІВВОДА»
Номенклатурний номер вузла*: |  |  |  | Схема розв’язки колодязя
Номер вузла |  | Номер планшета | Висотна відмітка центра люка колодязя, м
Параметри водопровідної мережі**:
№ поз. трубопроводу | Глибина залягання, м | Діаметр трубопроводу, мм | Примітки
1
2
3
4
5
6
глибина залягання надається з урахуванням висоти кришки люка
Колодязь**:
Тип | Діаметр, м | Примітки
Люк**:
Матеріал | Діаметр, м | Примітки
Засувки**:
№ поз. трубопроводу | Діаметр засувки, мм | Положення відкр/закр | Примітки
1
2
3
4
5
6
*- інформація надається представниками ТОВ «ЕКСПЕРТЦЕНТР»
**- заповнюються після отримання інформації представників ТОВ «БІЛОЦЕРКІВВОДА»
Типи колодязів: вузловий (приєднання), пожгідрант, вантуз, випуск води з трубопроводу
Представник ТОВ "ЕКСПЕРТЦЕНТР" _____________________________
Представник ТОВ "БІЛОЦЕРКІВВОДА" _____________________________