## GPS точки Заріччя
Номер планшету
88-6(45)
Таблица для заполнення *** СТРОГО ДО ОБРАЗЦА | [6 empty] | №п/п | Номер вузла | Висотна відмітка | Номер планшету | Координати точок |  | Висотна відмітка центра люка колодязя Z, м | Глибина залягання водопровідної мережі, м* | Висотна відмітка низу або лотка труби, м**
| X | Y | Z | Номер вузла | Відмітка | Відмітка низу |  |  |  |  | X | Y
1 |  |  |  | В45-1 | 164,35 | 162,45 | 1 | В45-1 | 164,35 | 88-6(45) | 0 | 0 | 164,35 | 1.9 | 162,45
2 |  |  |  | В45-2 | 165,10 | 163,25 | 2 | В45-2 | 165,10 | 88-6(45) | 0 | 0 | 165,10 | 1.85 | 163,25
3 |  |  |  | В45-3 | 165,15 | 163,44 | 3 | В45-3 | 165,15 | 88-6(45) | 0 | 0 | 165,15 | 1.71 | 163,44
4 |  |  |  | В45-4 | 165,26 | 163,23 | 4 | В45-4 | 165,26 | 88-6(45) | 0 | 0 | 165,26 | 2.03 | 163,23
5 |  |  |  | В45-5 | 165,86 | 164,11 | 5 | В45-5 | 165,86 | 88-6(45) | 0 | 0 | 165,86 | 1.75 | 164,11
6 |  |  |  | В45-6 | 165,83 | 164,08 | 6 | В45-6 | 165,83 | 88-6(45) | 0 | 0 | 165,83 | 1.75 | 164,08
7 |  |  |  | В45-7 | 165,57 | 163,57 | 7 | В45-7 | 165,57 | 88-6(45) | 0 | 0 | 165,57 | 2 | 163,57
8 |  |  |  | В45-8 | 158,39 | 156,39 | 8 | В45-8 | 158,39 | 88-6(45) | 0 | 0 | 158,39 | 2 | 156,39
9 |  |  |  | В45-9 | 157,93 | 156,02 | 9 | В45-9 | 157,93 | 88-6(45) | 0 | 0 | 157,93 | 1.91 | 156,02
10 |  |  |  | В45-10 | 157,68 | 156,04 | 10 | В45-10 | 157,68 | 88-6(45) | 0 | 0 | 157,68 | 1.64 | 156,04
11 |  |  |  | В45-11 | 157,10 | 156,31 | 11 | В45-11 | 157,10 | 88-6(45) | 0 | 0 | 157,10 | 0.79 | 156,31
12 |  |  |  | В45-12 | 156,32 | 154,49 | 12 | В45-12 | 156,32 | 88-6(45) | 0 | 0 | 156,32 | 1.83 | 154,49
13 |  |  |  | В45-13 | 156,01 | 154,22 | 13 | В45-13 | 156,01 | 88-6(45) | 0 | 0 | 156,01 | 1.79 | 154,22
14 |  |  |  | В45-14 | 159,17 | 157,90 | 14 | В45-14 | 159,17 | 88-6(45) | 0 | 0 | 159,17 | 1.27 | 157,90
15 |  |  |  | В45-15 | 158,14 | 156,79 | 15 | В45-15 | 158,14 | 88-6(45) | 0 | 0 | 158,14 | 1.35 | 156,79
16 |  |  |  | В45-16 | 158,61 | 156,83 | 16 | В45-16 | 158,61 | 88-6(45) | 0 | 0 | 158,61 | 1.78 | 156,83
17 |  |  |  | В45-17 | 158,84 | 157,06 | 17 | В45-17 | 158,84 | 88-6(45) | 0 | 0 | 158,84 | 1.78 | 157,06
18 |  |  |  | В45-18 | 159,40 | 157,76 | 18 | В45-18 | 159,40 | 88-6(45) | 0 | 0 | 159,40 | 1.64 | 157,76
19 |  |  |  | В45-19 | 159,68 | 157,89 | 19 | В45-19 | 159,68 | 88-6(45) | 0 | 0 | 159,68 | 1.79 | 157,89
20 |  |  |  | В45-20 | 159,28 | 157,34 | 20 | В45-20 | 159,28 | 88-6(45) | 0 | 0 | 159,28 | 1.94 | 157,34
21 |  |  |  | В45-21 | 158,98 | 156,90 | 21 | В45-21 | 158,98 | 88-6(45) | 0 | 0 | 158,98 | 2.08 | 156,90
22 |  |  |  | В45-22 | 159,64 | 157,90 | 22 | В45-22 | 159,64 | 88-6(45) | 0 | 0 | 159,64 | 1.74 | 157,90
23 |  |  |  | В45-23 | 160,40 | 158,73 | 23 | В45-23 | 160,40 | 88-6(45) | 0 | 0 | 160,40 | 1.67 | 158,73
24 |  |  |  | В45-24 | 160,64 | 158,97 | 24 | В45-24 | 160,64 | 88-6(45) | 0 | 0 | 160,64 | 1.67 | 158,97
25 |  |  |  | В45-25 | 161,25 | 159,60 | 25 | В45-25 | 161,25 | 88-6(45) | 0 | 0 | 161,25 | 1.65 | 159,60
26 |  |  |  | В45-26 | 161,59 | 159,92 | 26 | В45-26 | 161,59 | 88-6(45) | 0 | 0 | 161,59 | 1.67 | 159,92
27 |  |  |  | В45-27 | 162,02 | 160,27 | 27 | В45-27 | 162,02 | 88-6(45) | 0 | 0 | 162,02 | 1.75 | 160,27
28 |  |  |  | В45-28 | 162,45 | 160,70 | 28 | В45-28 | 162,45 | 88-6(45) | 0 | 0 | 162,45 | 1.75 | 160,70
29 |  |  |  | В45-29 | 163,62 | 161,92 | 29 | В45-29 | 163,62 | 88-6(45) | 0 | 0 | 163,62 | 1.7 | 161,92
30 |  |  |  | В45-33 | 165,66 | 163,96 | 30 | В45-33 | 165,66 | 88-6(45) | 0 | 0 | 165,66 | 1.7 | 163,96
31 |  |  |  | В45-34 | 166,59 | 164,78 | 31 | В45-34 | 166,59 | 88-6(45) | 0 | 0 | 166,59 | 1.81 | 164,78
32 |  |  |  | В45-35 | 145,90 | 143,91 | 32 | В45-35 | 145,90 | 88-6(45) | 0 | 0 | 145,90 | 1.99 | 143,91
33 |  |  |  | В45-36 | 145,74 | 143,70 | 33 | В45-36 | 145,74 | 88-6(45) | 0 | 0 | 145,74 | 2.04 | 143,70
34 |  |  |  | В45-37 | 145,74 | 143,70 | 34 | В45-37 | 145,74 | 88-6(45) | 0 | 0 | 145,74 | 2.04 | 143,70
35 |  |  |  | В45-38 | 145,76 | 143,71 | 35 | В45-38 | 145,76 | 88-6(45) | 0 | 0 | 145,76 | 2.05 | 143,71
36 |  |  |  | В45-39 | 149,08 | 147,18 | 36 | В45-39 | 149,08 | 88-6(45) | 0 | 0 | 149,08 | 1.9 | 147,18
37 |  |  |  | В45-40 | 148,69 | 147,20 | 37 | В45-40 | 148,69 | 88-6(45) | 0 | 0 | 148,69 | 1.49 | 147,20
38 |  |  |  | В45-41 | 152,42 | 150,77 | 38 | В45-41 | 152,42 | 88-6(45) | 0 | 0 | 152,42 | 1.65 | 150,77
39 |  |  |  | В45-42 | 155,87 | 153,98 | 39 | В45-42 | 155,87 | 88-6(45) | 0 | 0 | 155,87 | 1.89 | 153,98
40 |  |  |  | В45-43 | 158,88 | 157,30 | 40 | В45-43 | 158,88 | 88-6(45) | 0 | 0 | 158,88 | 1.58 | 157,30
41 |  |  |  | В45-44 | 158,89 | 157,29 | 41 | В45-44 | 158,89 | 88-6(45) | 0 | 0 | 158,89 | 1.6 | 157,29
42 |  |  |  | В45-45 | 159,16 | 157,56 | 42 | В45-45 | 159,16 | 88-6(45) | 0 | 0 | 159,16 | 1.6 | 157,56
43 |  |  |  | В45-46 | 159,15 | 157,50 | 43 | В45-46 | 159,15 | 88-6(45) | 0 | 0 | 159,15 | 1.65 | 157,50
44 |  |  |  | В45-47 | 1636,81 | 162,02 | 44 | В45-47 | 1636,81 | 88-6(45) | 0 | 0 | 1636,81 | 1474.79 | 162,02
45 |  |  |  | В45-48 | 165,43 | 163,73 | 45 | В45-48 | 165,43 | 88-6(45) | 0 | 0 | 165,43 | 1.7 | 163,73
46 |  |  |  | В45-49 | 165,85 | 164,15 | 46 | В45-49 | 165,85 | 88-6(45) | 0 | 0 | 165,85 | 1.7 | 164,15
47 |  |  |  | В45-50 | 164,72 | 162,81 | 47 | В45-50 | 164,72 | 88-6(45) | 0 | 0 | 164,72 | 1.91 | 162,81
48 |  |  |  | В45-51 | 164,63 | 162,58 | 48 | В45-51 | 164,63 | 88-6(45) | 0 | 0 | 164,63 | 2.05 | 162,58
49 |  |  |  | В45-52 | 164,53 | 162,51 | 49 | В45-52 | 164,53 | 88-6(45) | 0 | 0 | 164,53 | 2.02 | 162,51
50 |  |  |  | В45-53 | 153,63 | 151,70 | 50 | В45-53 | 153,63 | 88-6(45) | 0 | 0 | 153,63 | 1.93 | 151,70
51 |  |  |  | В45-54 | 164,34 | 162,51 | 51 | В45-54 | 164,34 | 88-6(45) | 0 | 0 | 164,34 | 1.83 | 162,51
52 |  |  |  | В45-55 | 164,33 | 162,50 | 52 | В45-55 | 164,33 | 88-6(45) | 0 | 0 | 164,33 | 1.83 | 162,50
53 | [6 empty] | 53 | 0 | 0 | 88-6(45) | 0 | 0 | 0 | 0 | 0
54 | [6 empty] | 54 | 0 | 0 | 88-6(45) | 0 | 0 | 0 | 0 | 0
55 | [6 empty] | 55 | 0 | 0 | 88-6(45) | 0 | 0 | 0 | 0 | 0
56 | [6 empty] | 56 | 0 | 0 | 88-6(45) | 0 | 0 | 0 | 0 | 0
57 | [6 empty] | 57 | 0 | 0 | 88-6(45) | 0 | 0 | 0 | 0 | 0
58 | [6 empty] | 58 | 0 | 0 | 88-6(45) | 0 | 0 | 0 | 0 | 0
59 | [6 empty] | 59 | 0 | 0 | 88-6(45) | 0 | 0 | 0 | 0 | 0
60 | [6 empty] | 60 | 0 | 0 | 88-6(45) | 0 | 0 | 0 | 0 | 0
61 | [6 empty] | 61 | 0 | 0 | 88-6(45) | 0 | 0 | 0 | 0 | 0
62 | [6 empty] | 62 | 0 | 0 | 88-6(45) | 0 | 0 | 0 | 0 | 0
63 | [6 empty] | 63 | 0 | 0 | 88-6(45) | 0 | 0 | 0 | 0 | 0
64 | [6 empty] | 64 | 0 | 0 | 88-6(45) | 0 | 0 | 0 | 0 | 0
65 | [6 empty] | 65 | 0 | 0 | 88-6(45) | 0 | 0 | 0 | 0 | 0
66 | [6 empty] | 66 | 0 | 0 | 88-6(45) | 0 | 0 | 0 | 0 | 0
67 | [6 empty] | 67 | 0 | 0 | 88-6(45) | 0 | 0 | 0 | 0 | 0
68 | [6 empty] | 68 | 0 | 0 | 88-6(45) | 0 | 0 | 0 | 0 | 0
69 | [6 empty] | 69 | 0 | 0 | 88-6(45) | 0 | 0 | 0 | 0 | 0
70 | [6 empty] | 70 | 0 | 0 | 88-6(45) | 0 | 0 | 0 | 0 | 0
71 | [6 empty] | 71 | 0 | 0 | 88-6(45) | 0 | 0 | 0 | 0 | 0
72 | [6 empty] | 72 | 0 | 0 | 88-6(45) | 0 | 0 | 0 | 0 | 0
73 | [6 empty] | 73 | 0 | 0 | 88-6(45) | 0 | 0 | 0 | 0 | 0
74 | [6 empty] | 74 | 0 | 0 | 88-6(45) | 0 | 0 | 0 | 0 | 0
75 | [6 empty] | 75 | 0 | 0 | 88-6(45) | 0 | 0 | 0 | 0 | 0
76 | [6 empty] | 76 | 0 | 0 | 88-6(45) | 0 | 0 | 0 | 0 | 0
77 | [6 empty] | 77 | 0 | 0 | 88-6(45) | 0 | 0 | 0 | 0 | 0
78 | [6 empty] | 78 | 0 | 0 | 88-6(45) | 0 | 0 | 0 | 0 | 0
79 | [6 empty] | 79 | 0 | 0 | 88-6(45) | 0 | 0 | 0 | 0 | 0
80 | [6 empty] | 80 | 0 | 0 | 88-6(45) | 0 | 0 | 0 | 0 | 0
81 | [6 empty] | 81 | 0 | 0 | 88-6(45) | 0 | 0 | 0 | 0 | 0
82 | [6 empty] | 82 | 0 | 0 | 88-6(45) | 0 | 0 | 0 | 0 | 0
83 | [6 empty] | 83 | 0 | 0 | 88-6(45) | 0 | 0 | 0 | 0 | 0
84 | [6 empty] | 84 | 0 | 0 | 88-6(45) | 0 | 0 | 0 | 0 | 0
85 | [6 empty] | 85 | 0 | 0 | 88-6(45) | 0 | 0 | 0 | 0 | 0
86 | [6 empty] | 86 | 0 | 0 | 88-6(45) | 0 | 0 | 0 | 0 | 0
87 | [6 empty] | 87 | 0 | 0 | 88-6(45) | 0 | 0 | 0 | 0 | 0
88 | [6 empty] | 88 | 0 | 0 | 88-6(45) | 0 | 0 | 0 | 0 | 0
89 | [6 empty] | 89 | 0 | 0 | 88-6(45) | 0 | 0 | 0 | 0 | 0
90 | [6 empty] | 90 | 0 | 0 | 88-6(45) | 0 | 0 | 0 | 0 | 0
91 | [6 empty] | 91 | 0 | 0 | 88-6(45) | 0 | 0 | 0 | 0 | 0
92 | [6 empty] | 92 | 0 | 0 | 88-6(45) | 0 | 0 | 0 | 0 | 0
93 | [6 empty] | 93 | 0 | 0 | 88-6(45) | 0 | 0 | 0 | 0 | 0
94 | [6 empty] | 94 | 0 | 0 | 88-6(45) | 0 | 0 | 0 | 0 | 0
95 | [6 empty] | 95 | 0 | 0 | 88-6(45) | 0 | 0 | 0 | 0 | 0
96 | [6 empty] | 96 | 0 | 0 | 88-6(45) | 0 | 0 | 0 | 0 | 0
97 | [6 empty] | 97 | 0 | 0 | 88-6(45) | 0 | 0 | 0 | 0 | 0
98 | [6 empty] | 98 | 0 | 0 | 88-6(45) | 0 | 0 | 0 | 0 | 0
99 | [6 empty] | 99 | 0 | 0 | 88-6(45) | 0 | 0 | 0 | 0 | 0
100 | [6 empty] | 100 | 0 | 0 | 88-6(45) | 0 | 0 | 0 | 0 | 0
101 | [6 empty] | 101 | 0 | 0 | 88-6(45) | 0 | 0 | 0 | 0 | 0
102 | [6 empty] | 102 | 0 | 0 | 88-6(45) | 0 | 0 | 0 | 0 | 0
103 | [6 empty] | 103 | 0 | 0 | 88-6(45) | 0 | 0 | 0 | 0 | 0
104 | [6 empty] | 104 | 0 | 0 | 88-6(45) | 0 | 0 | 0 | 0 | 0
105 | [6 empty] | 105 | 0 | 0 | 88-6(45) | 0 | 0 | 0 | 0 | 0
106 | [6 empty] | 106 | 0 | 0 | 88-6(45) | 0 | 0 | 0 | 0 | 0
107 | [6 empty] | 107 | 0 | 0 | 88-6(45) | 0 | 0 | 0 | 0 | 0
108 | [6 empty] | 108 | 0 | 0 | 88-6(45) | 0 | 0 | 0 | 0 | 0
109 | [6 empty] | 109 | 0 | 0 | 88-6(45) | 0 | 0 | 0 | 0 | 0
110 | [6 empty] | 110 | 0 | 0 | 88-6(45) | 0 | 0 | 0 | 0 | 0
111 | [6 empty] | 111 | 0 | 0 | 88-6(45) | 0 | 0 | 0 | 0 | 0
112 | [6 empty] | 112 | 0 | 0 | 88-6(45) | 0 | 0 | 0 | 0 | 0
113 | [6 empty] | 113 | 0 | 0 | 88-6(45) | 0 | 0 | 0 | 0 | 0
114 | [6 empty] | 114 | 0 | 0 | 88-6(45) | 0 | 0 | 0 | 0 | 0
115 | [6 empty] | 115 | 0 | 0 | 88-6(45) | 0 | 0 | 0 | 0 | 0
116 | [6 empty] | 116 | 0 | 0 | 88-6(45) | 0 | 0 | 0 | 0 | 0
117 | [6 empty] | 117 | 0 | 0 | 88-6(45) | 0 | 0 | 0 | 0 | 0
118 | [6 empty] | 118 | 0 | 0 | 88-6(45) | 0 | 0 | 0 | 0 | 0
119 | [6 empty] | 119 | 0 | 0 | 88-6(45) | 0 | 0 | 0 | 0 | 0
120 | [6 empty] | 120 | 0 | 0 | 88-6(45) | 0 | 0 | 0 | 0 | 0
121 | [6 empty] | 121 | 0 | 0 | 88-6(45) | 0 | 0 | 0 | 0 | 0
122 | [6 empty] | 122 | 0 | 0 | 88-6(45) | 0 | 0 | 0 | 0 | 0
123 | [6 empty] | 123 | 0 | 0 | 88-6(45) | 0 | 0 | 0 | 0 | 0
124 | [6 empty] | 124 | 0 | 0 | 88-6(45) | 0 | 0 | 0 | 0 | 0
125 | [6 empty] | 125 | 0 | 0 | 88-6(45) | 0 | 0 | 0 | 0 | 0
126 | [6 empty] | 126 | 0 | 0 | 88-6(45) | 0 | 0 | 0 | 0 | 0
127 | [6 empty] | 127 | 0 | 0 | 88-6(45) | 0 | 0 | 0 | 0 | 0
128 | [6 empty] | 128 | 0 | 0 | 88-6(45) | 0 | 0 | 0 | 0 | 0
129 | [6 empty] | 129 | 0 | 0 | 88-6(45) | 0 | 0 | 0 | 0 | 0
130 | [6 empty] | 130 | 0 | 0 | 88-6(45) | 0 | 0 | 0 | 0 | 0
131 | [6 empty] | 131 | 0 | 0 | 88-6(45) | 0 | 0 | 0 | 0 | 0
132 | [6 empty] | 132 | 0 | 0 | 88-6(45) | 0 | 0 | 0 | 0 | 0
133 | [6 empty] | 133 | 0 | 0 | 88-6(45) | 0 | 0 | 0 | 0 | 0
134 | [6 empty] | 134 | 0 | 0 | 88-6(45) | 0 | 0 | 0 | 0 | 0
135 | [6 empty] | 135 | 0 | 0 | 88-6(45) | 0 | 0 | 0 | 0 | 0
136 | [6 empty] | 136 | 0 | 0 | 88-6(45) | 0 | 0 | 0 | 0 | 0
137 | [6 empty] | 137 | 0 | 0 | 88-6(45) | 0 | 0 | 0 | 0 | 0
138 | [6 empty] | 138 | 0 | 0 | 88-6(45) | 0 | 0 | 0 | 0 | 0
139 | [6 empty] | 139 | 0 | 0 | 88-6(45) | 0 | 0 | 0 | 0 | 0
140 | [6 empty] | 140 | 0 | 0 | 88-6(45) | 0 | 0 | 0 | 0 | 0
141 | [6 empty] | 141 | 0 | 0 | 88-6(45) | 0 | 0 | 0 | 0 | 0
142 | [6 empty] | 142 | 0 | 0 | 88-6(45) | 0 | 0 | 0 | 0 | 0
143 | [6 empty] | 143 | 0 | 0 | 88-6(45) | 0 | 0 | 0 | 0 | 0
144 | [6 empty] | 144 | 0 | 0 | 88-6(45) | 0 | 0 | 0 | 0 | 0
145 | [6 empty] | 145 | 0 | 0 | 88-6(45) | 0 | 0 | 0 | 0 | 0
146 | [6 empty] | 146 | 0 | 0 | 88-6(45) | 0 | 0 | 0 | 0 | 0
147 | [6 empty] | 147 | 0 | 0 | 88-6(45) | 0 | 0 | 0 | 0 | 0
148 | [6 empty] | 148 | 0 | 0 | 88-6(45) | 0 | 0 | 0 | 0 | 0
149 | [6 empty] | 149 | 0 | 0 | 88-6(45) | 0 | 0 | 0 | 0 | 0
150 | [6 empty] | 150 | 0 | 0 | 88-6(45) | 0 | 0 | 0 | 0 | 0
151 | [6 empty] | 151 | 0 | 0 | 88-6(45) | 0 | 0 | 0 | 0 | 0
152 | [6 empty] | 152 | 0 | 0 | 88-6(45) | 0 | 0 | 0 | 0 | 0
153 | [6 empty] | 153 | 0 | 0 | 88-6(45) | 0 | 0 | 0 | 0 | 0
154 | [6 empty] | 154 | 0 | 0 | 88-6(45) | 0 | 0 | 0 | 0 | 0
155 | [6 empty] | 155 | 0 | 0 | 88-6(45) | 0 | 0 | 0 | 0 | 0
156 | [6 empty] | 156 | 0 | 0 | 88-6(45) | 0 | 0 | 0 | 0 | 0
157 | [6 empty] | 157 | 0 | 0 | 88-6(45) | 0 | 0 | 0 | 0 | 0
158 | [6 empty] | 158 | 0 | 0 | 88-6(45) | 0 | 0 | 0 | 0 | 0
159 | [6 empty] | 159 | 0 | 0 | 88-6(45) | 0 | 0 | 0 | 0 | 0
160 | [6 empty] | 160 | 0 | 0 | 88-6(45) | 0 | 0 | 0 | 0 | 0
161 | [6 empty] | 161 | 0 | 0 | 88-6(45) | 0 | 0 | 0 | 0 | 0
162 | [6 empty] | 162 | 0 | 0 | 88-6(45) | 0 | 0 | 0 | 0 | 0
163 | [6 empty] | 163 | 0 | 0 | 88-6(45) | 0 | 0 | 0 | 0 | 0
164 | [6 empty] | 164 | 0 | 0 | 88-6(45) | 0 | 0 | 0 | 0 | 0
165 | [6 empty] | 165 | 0 | 0 | 88-6(45) | 0 | 0 | 0 | 0 | 0
166 | [6 empty] | 166 | 0 | 0 | 88-6(45) | 0 | 0 | 0 | 0 | 0
167 | [6 empty] | 167 | 0 | 0 | 88-6(45) | 0 | 0 | 0 | 0 | 0
168 | [6 empty] | 168 | 0 | 0 | 88-6(45) | 0 | 0 | 0 | 0 | 0
169 | [6 empty] | 169 | 0 | 0 | 88-6(45) | 0 | 0 | 0 | 0 | 0
170 | [6 empty] | 170 | 0 | 0 | 88-6(45) | 0 | 0 | 0 | 0 | 0
171 | [6 empty] | 171 | 0 | 0 | 88-6(45) | 0 | 0 | 0 | 0 | 0
172 | [6 empty] | 172 | 0 | 0 | 88-6(45) | 0 | 0 | 0 | 0 | 0
173 | [6 empty] | 173 | 0 | 0 | 88-6(45) | 0 | 0 | 0 | 0 | 0
174 | [6 empty] | 174 | 0 | 0 | 88-6(45) | 0 | 0 | 0 | 0 | 0
175 | [6 empty] | 175 | 0 | 0 | 88-6(45) | 0 | 0 | 0 | 0 | 0
176 | [6 empty] | 176 | 0 | 0 | 88-6(45) | 0 | 0 | 0 | 0 | 0
177 | [6 empty] | 177 | 0 | 0 | 88-6(45) | 0 | 0 | 0 | 0 | 0
178 | [6 empty] | 178 | 0 | 0 | 88-6(45) | 0 | 0 | 0 | 0 | 0
179 | [6 empty] | 179 | 0 | 0 | 88-6(45) | 0 | 0 | 0 | 0 | 0
180 | [6 empty] | 180 | 0 | 0 | 88-6(45) | 0 | 0 | 0 | 0 | 0
181 | [6 empty] | 181 | 0 | 0 | 88-6(45) | 0 | 0 | 0 | 0 | 0
182 | [6 empty] | 182 | 0 | 0 | 88-6(45) | 0 | 0 | 0 | 0 | 0
183 | [6 empty] | 183 | 0 | 0 | 88-6(45) | 0 | 0 | 0 | 0 | 0
184 | [6 empty] | 184 | 0 | 0 | 88-6(45) | 0 | 0 | 0 | 0 | 0
185 | [6 empty] | 185 | 0 | 0 | 88-6(45) | 0 | 0 | 0 | 0 | 0
186 | [6 empty] | 186 | 0 | 0 | 88-6(45) | 0 | 0 | 0 | 0 | 0
187 | [6 empty] | 187 | 0 | 0 | 88-6(45) | 0 | 0 | 0 | 0 | 0
188 | [6 empty] | 188 | 0 | 0 | 88-6(45) | 0 | 0 | 0 | 0 | 0
189 | [6 empty] | 189 | 0 | 0 | 88-6(45) | 0 | 0 | 0 | 0 | 0
190 | [6 empty] | 190 | 0 | 0 | 88-6(45) | 0 | 0 | 0 | 0 | 0
191 | [6 empty] | 191 | 0 | 0 | 88-6(45) | 0 | 0 | 0 | 0 | 0
192 | [6 empty] | 192 | 0 | 0 | 88-6(45) | 0 | 0 | 0 | 0 | 0
193 | [6 empty] | 193 | 0 | 0 | 88-6(45) | 0 | 0 | 0 | 0 | 0
194 | [6 empty] | 194 | 0 | 0 | 88-6(45) | 0 | 0 | 0 | 0 | 0
195 | [6 empty] | 195 | 0 | 0 | 88-6(45) | 0 | 0 | 0 | 0 | 0
196 | [6 empty] | 196 | 0 | 0 | 88-6(45) | 0 | 0 | 0 | 0 | 0
197 | [6 empty] | 197 | 0 | 0 | 88-6(45) | 0 | 0 | 0 | 0 | 0
198 | [6 empty] | 198 | 0 | 0 | 88-6(45) | 0 | 0 | 0 | 0 | 0
199 | [6 empty] | 199 | 0 | 0 | 88-6(45) | 0 | 0 | 0 | 0 | 0
200 | [6 empty] | 200 | 0 | 0 | 88-6(45) | 0 | 0 | 0 | 0 | 0

## GPS точки Заріччя (2)
Номер планшету
87-6(57)
Таблица для заполнення *** СТРОГО ДО ОБРАЗЦА | [6 empty] | №п/п | Номер вузла | Висотна відмітка | Номер планшету | Координати точок |  | Висотна відмітка центра люка колодязя Z, м | Глибина залягання водопровідної мережі, м* | Висотна відмітка низу або лотка труби, м**
| X | Y | Z | Номер вузла | Відмітка | Відмітка низу |  |  |  |  | X | Y
1 |  |  |  | В57-1 | 166,25 | 164,15 | 1 | В57-1 | 166,25 | 87-6(57) | 0 | 0 | 166,25 | 2.1 | 164,15
2 |  |  |  | В57-2 | 166,33 | 164,46 | 2 | В57-2 | 166,33 | 87-6(57) | 0 | 0 | 166,33 | 1.87 | 164,46
3 |  |  |  | В57-3 | 166,94 | 165,04 | 3 | В57-3 | 166,94 | 87-6(57) | 0 | 0 | 166,94 | 1.9 | 165,04
4 |  |  |  | В57-4 | 166,95 | 164,06 | 4 | В57-4 | 166,95 | 87-6(57) | 0 | 0 | 166,95 | 2.89 | 164,06
5 |  |  |  | В57-5 | 167,24 | 165,34 | 5 | В57-5 | 167,24 | 87-6(57) | 0 | 0 | 167,24 | 1.9 | 165,34
6 |  |  |  | В57-6 | 167,51 | 165,52 | 6 | В57-6 | 167,51 | 87-6(57) | 0 | 0 | 167,51 | 1.99 | 165,52
7 |  |  |  | В57-7 | 167,70 | 165,68 | 7 | В57-7 | 167,70 | 87-6(57) | 0 | 0 | 167,70 | 2.02 | 165,68
8 |  |  |  | В57-8 | 167,77 | 165,76 | 8 | В57-8 | 167,77 | 87-6(57) | 0 | 0 | 167,77 | 2.01 | 165,76
9 |  |  |  | В57-9 | 167,44 | 165,94 | 9 | В57-9 | 167,44 | 87-6(57) | 0 | 0 | 167,44 | 1.5 | 165,94
10 |  |  |  | В57-10 | 167,92 | 165,91 | 10 | В57-10 | 167,92 | 87-6(57) | 0 | 0 | 167,92 | 2.01 | 165,91
11 |  |  |  | В57-11 | 168,00 | 166,02 | 11 | В57-11 | 168,00 | 87-6(57) | 0 | 0 | 168,00 | 1.98 | 166,02
12 |  |  |  | В57-12 | 168,12 | 166,14 | 12 | В57-12 | 168,12 | 87-6(57) | 0 | 0 | 168,12 | 1.98 | 166,14
13 |  |  |  | В57-13 | 168,25 | 166,30 | 13 | В57-13 | 168,25 | 87-6(57) | 0 | 0 | 168,25 | 1.95 | 166,30
14 |  |  |  | В57-14 | 168,00 | 166,29 | 14 | В57-14 | 168,00 | 87-6(57) | 0 | 0 | 168,00 | 1.71 | 166,29
15 |  |  |  | В57-15 | 167,92 | 166,45 | 15 | В57-15 | 167,92 | 87-6(57) | 0 | 0 | 167,92 | 1.47 | 166,45
16 |  |  |  | В57-16 | 168,48 | 166,00 | 16 | В57-16 | 168,48 | 87-6(57) | 0 | 0 | 168,48 | 2.48 | 166,00
17 |  |  |  | В57-17 | 168,59 | 166,20 | 17 | В57-17 | 168,59 | 87-6(57) | 0 | 0 | 168,59 | 2.39 | 166,20
18 |  |  |  | В57-18 | 168,58 | 166,20 | 18 | В57-18 | 168,58 | 87-6(57) | 0 | 0 | 168,58 | 2.38 | 166,20
19 |  |  |  | В57-19 | 168,72 | 168,65 | 19 | В57-19 | 168,72 | 87-6(57) | 0 | 0 | 168,72 | 0.07 | 168,65
20 |  |  |  | В57-20 | 169,20 | 167,65 | 20 | В57-20 | 169,20 | 87-6(57) | 0 | 0 | 169,20 | 1.55 | 167,65
21 |  |  |  | В57-21 | 169,22 | 167,32 | 21 | В57-21 | 169,22 | 87-6(57) | 0 | 0 | 169,22 | 1.9 | 167,32
22 |  |  |  | В57-22 | 169,03 | 167,09 | 22 | В57-22 | 169,03 | 87-6(57) | 0 | 0 | 169,03 | 1.94 | 167,09
23 |  |  |  | В57-23 | 168,95 | 166,96 | 23 | В57-23 | 168,95 | 87-6(57) | 0 | 0 | 168,95 | 1.99 | 166,96
24 |  |  |  | В57-24 | 168,75 | 166,76 | 24 | В57-24 | 168,75 | 87-6(57) | 0 | 0 | 168,75 | 1.99 | 166,76
25 |  |  |  | В57-25 | 169,79 | 166,56 | 25 | В57-25 | 169,79 | 87-6(57) | 0 | 0 | 169,79 | 3.23 | 166,56
26 |  |  |  | В57-26 | 169,85 | 166,58 | 26 | В57-26 | 169,85 | 87-6(57) | 0 | 0 | 169,85 | 3.27 | 166,58
27 |  |  |  | В57-27 | 168,94 | 166,87 | 27 | В57-27 | 168,94 | 87-6(57) | 0 | 0 | 168,94 | 2.07 | 166,87
28 |  |  |  | В57-28 | 168,55 | 166,71 | 28 | В57-28 | 168,55 | 87-6(57) | 0 | 0 | 168,55 | 1.84 | 166,71
29 |  |  |  | В57-29 | 162,95 | 166,97 | 29 | В57-29 | 162,95 | 87-6(57) | 0 | 0 | 162,95 | -4.02 | 166,97
30 |  |  |  | В57-30 | 169,04 | 168,17 | 30 | В57-30 | 169,04 | 87-6(57) | 0 | 0 | 169,04 | 0.87 | 168,17
31 |  |  |  | В57-31 | 168,38 | 166,51 | 31 | В57-31 | 168,38 | 87-6(57) | 0 | 0 | 168,38 | 1.87 | 166,51
32 |  |  |  | В57-32 | 168,53 | 166,41 | 32 | В57-32 | 168,53 | 87-6(57) | 0 | 0 | 168,53 | 2.12 | 166,41
33 |  |  |  | В57-33 | 168,84 | 166,07 | 33 | В57-33 | 168,84 | 87-6(57) | 0 | 0 | 168,84 | 2.77 | 166,07
34 |  |  |  | В57-34 | 168,81 | 165,83 | 34 | В57-34 | 168,81 | 87-6(57) | 0 | 0 | 168,81 | 2.98 | 165,83
35 |  |  |  | В57-35 | 168,24 | 166,16 | 35 | В57-35 | 168,24 | 87-6(57) | 0 | 0 | 168,24 | 2.08 | 166,16
36 |  |  |  | В57-36 | 168,11 | 166,93 | 36 | В57-36 | 168,11 | 87-6(57) | 0 | 0 | 168,11 | 1.18 | 166,93
37 |  |  |  | В57-37 | 168,15 | 166,30 | 37 | В57-37 | 168,15 | 87-6(57) | 0 | 0 | 168,15 | 1.85 | 166,30
38 |  |  |  | В57-38 | 168,10 | 166,92 | 38 | В57-38 | 168,10 | 87-6(57) | 0 | 0 | 168,10 | 1.18 | 166,92
39 |  |  |  | В57-39 | 168,10 | 166,91 | 39 | В57-39 | 168,10 | 87-6(57) | 0 | 0 | 168,10 | 1.19 | 166,91
40 |  |  |  | В57-41 | 167,87 | 165,69 | 40 | В57-41 | 167,87 | 87-6(57) | 0 | 0 | 167,87 | 2.18 | 165,69
41 |  |  |  | В57-42 | 167,79 | 165,93 | 41 | В57-42 | 167,79 | 87-6(57) | 0 | 0 | 167,79 | 1.86 | 165,93
42 |  |  |  | В57-43 | 165,95 | 164,30 | 42 | В57-43 | 165,95 | 87-6(57) | 0 | 0 | 165,95 | 1.65 | 164,30
43 |  |  |  | В57-44 | 165,86 | 164,61 | 43 | В57-44 | 165,86 | 87-6(57) | 0 | 0 | 165,86 | 1.25 | 164,61
44 |  |  |  | В57-45 | 167,14 | 165,59 | 44 | В57-45 | 167,14 | 87-6(57) | 0 | 0 | 167,14 | 1.55 | 165,59
45 |  |  |  | В57-46 | 167,27 | 165,59 | 45 | В57-46 | 167,27 | 87-6(57) | 0 | 0 | 167,27 | 1.68 | 165,59
46 |  |  |  | В57-47 | 167,69 | 166,00 | 46 | В57-47 | 167,69 | 87-6(57) | 0 | 0 | 167,69 | 1.69 | 166,00
47 |  |  |  | В57-48 | 166,72 | 165,02 | 47 | В57-48 | 166,72 | 87-6(57) | 0 | 0 | 166,72 | 1.7 | 165,02
48 |  |  |  | В57-49 | 166,82 | 165,15 | 48 | В57-49 | 166,82 | 87-6(57) | 0 | 0 | 166,82 | 1.67 | 165,15
49 |  |  |  | В57-50 | 168,35 | 166,54 | 49 | В57-50 | 168,35 | 87-6(57) | 0 | 0 | 168,35 | 1.81 | 166,54
50 |  |  |  | В57-51 | 168,21 | 166,30 | 50 | В57-51 | 168,21 | 87-6(57) | 0 | 0 | 168,21 | 1.91 | 166,30
51 |  |  |  | В57-52 | 167,88 | 165,92 | 51 | В57-52 | 167,88 | 87-6(57) | 0 | 0 | 167,88 | 1.96 | 165,92
52 |  |  |  | В57-53 | 167,76 | 165,80 | 52 | В57-53 | 167,76 | 87-6(57) | 0 | 0 | 167,76 | 1.96 | 165,80
53 |  |  |  | В57-54 | 168,08 | 166,10 | 53 | В57-54 | 168,08 | 87-6(57) | 0 | 0 | 168,08 | 1.98 | 166,10
54 |  |  |  | В57-55 | 168,21 | 166,40 | 54 | В57-55 | 168,21 | 87-6(57) | 0 | 0 | 168,21 | 1.81 | 166,40
55 |  |  |  | В57-56 | 168,11 | 166,46 | 55 | В57-56 | 168,11 | 87-6(57) | 0 | 0 | 168,11 | 1.65 | 166,46
56 |  |  |  | В57-57 | 168,94 | 167,31 | 56 | В57-57 | 168,94 | 87-6(57) | 0 | 0 | 168,94 | 1.63 | 167,31
57 |  |  |  | В57-58 | 168,70 | 166,69 | 57 | В57-58 | 168,70 | 87-6(57) | 0 | 0 | 168,70 | 2.01 | 166,69
58 |  |  |  | В57-59 | 168,53 | 166,55 | 58 | В57-59 | 168,53 | 87-6(57) | 0 | 0 | 168,53 | 1.98 | 166,55
59 |  |  |  | В57-60 | 168,45 |  | 59 | В57-60 | 168,45 | 87-6(57) | 0 | 0 | 168,45 | 168.45 | 0
60 |  |  |  | В57-61 | 168,34 | 166,49 | 60 | В57-61 | 168,34 | 87-6(57) | 0 | 0 | 168,34 | 1.85 | 166,49
61 |  |  |  | В57-62 | 168,20 | 166,44 | 61 | В57-62 | 168,20 | 87-6(57) | 0 | 0 | 168,20 | 1.76 | 166,44
62 |  |  |  | В57-63 | 167,11 | 165,31 | 62 | В57-63 | 167,11 | 87-6(57) | 0 | 0 | 167,11 | 1.8 | 165,31
63 |  |  |  | В57-64 | 168,33 | 166,53 | 63 | В57-64 | 168,33 | 87-6(57) | 0 | 0 | 168,33 | 1.8 | 166,53
64 |  |  |  | В57-65 | 169,94 |  | 64 | В57-65 | 169,94 | 87-6(57) | 0 | 0 | 169,94 | 169.94 | 0
65 |  |  |  | В57-66 | 169,50 | 168,00 | 65 | В57-66 | 169,50 | 87-6(57) | 0 | 0 | 169,50 | 1.5 | 168,00
66 |  |  |  | В57-67 | 170,25 | 168,45 | 66 | В57-67 | 170,25 | 87-6(57) | 0 | 0 | 170,25 | 1.8 | 168,45
67 |  |  |  | В57-68 | 170,53 | 168,77 | 67 | В57-68 | 170,53 | 87-6(57) | 0 | 0 | 170,53 | 1.76 | 168,77
68 |  |  |  | В57-69 | 170,83 | 169,03 | 68 | В57-69 | 170,83 | 87-6(57) | 0 | 0 | 170,83 | 1.8 | 169,03
69 |  |  |  | В57-70 | 170,57 | 168,92 | 69 | В57-70 | 170,57 | 87-6(57) | 0 | 0 | 170,57 | 1.65 | 168,92
70 |  |  |  | В57-71 | 170,25 | 168,32 | 70 | В57-71 | 170,25 | 87-6(57) | 0 | 0 | 170,25 | 1.93 | 168,32
71 |  |  |  | В57-72 | 169,83 | 168,21 | 71 | В57-72 | 169,83 | 87-6(57) | 0 | 0 | 169,83 | 1.62 | 168,21
72 |  |  |  | В57-73 | 170,49 | 168,32 | 72 | В57-73 | 170,49 | 87-6(57) | 0 | 0 | 170,49 | 2.17 | 168,32
73 |  |  |  | В57-74 | 165,83 | 163,97 | 73 | В57-74 | 165,83 | 87-6(57) | 0 | 0 | 165,83 | 1.86 | 163,97
74 |  |  |  | В57-75 | 164,70 | 162,50 | 74 | В57-75 | 164,70 | 87-6(57) | 0 | 0 | 164,70 | 2.2 | 162,50
75 |  |  |  | В57-76 | 164,86 | 162,46 | 75 | В57-76 | 164,86 | 87-6(57) | 0 | 0 | 164,86 | 2.4 | 162,46
76 |  |  |  | В57-77 | 165,66 | 162,44 | 76 | В57-77 | 165,66 | 87-6(57) | 0 | 0 | 165,66 | 3.22 | 162,44
77 |  |  |  | В57-78 | 165,31 | 162,48 | 77 | В57-78 | 165,31 | 87-6(57) | 0 | 0 | 165,31 | 2.83 | 162,48
78 |  |  |  | В57-79 | 164,76 | 162,47 | 78 | В57-79 | 164,76 | 87-6(57) | 0 | 0 | 164,76 | 2.29 | 162,47
79 |  |  |  | В57-80 | 164,73 | 162,49 | 79 | В57-80 | 164,73 | 87-6(57) | 0 | 0 | 164,73 | 2.24 | 162,49
80 |  |  |  | В57-81 | 164,74 | 162,52 | 80 | В57-81 | 164,74 | 87-6(57) | 0 | 0 | 164,74 | 2.22 | 162,52
81 |  |  |  | В57-82 | 162,46 | 160,57 | 81 | В57-82 | 162,46 | 87-6(57) | 0 | 0 | 162,46 | 1.89 | 160,57
82 |  |  |  | В57-83 | 162,42 | 160,47 | 82 | В57-83 | 162,42 | 87-6(57) | 0 | 0 | 162,42 | 1.95 | 160,47
83 |  |  |  | В57-84 | 165,05 | 163,66 | 83 | В57-84 | 165,05 | 87-6(57) | 0 | 0 | 165,05 | 1.39 | 163,66
84 |  |  |  | В57-85 | 165,11 | 163,72 | 84 | В57-85 | 165,11 | 87-6(57) | 0 | 0 | 165,11 | 1.39 | 163,72
85 |  |  |  | В57-86 | 165,46 | 163,96 | 85 | В57-86 | 165,46 | 87-6(57) | 0 | 0 | 165,46 | 1.5 | 163,96
86 |  |  |  | В57-87 | 165,47 | 163,97 | 86 | В57-87 | 165,47 | 87-6(57) | 0 | 0 | 165,47 | 1.5 | 163,97
87 |  |  |  | В57-88 | 167,30 | 165,55 | 87 | В57-88 | 167,30 | 87-6(57) | 0 | 0 | 167,30 | 1.75 | 165,55
88 |  |  |  | В57-89 | 168,62 | 166,77 | 88 | В57-89 | 168,62 | 87-6(57) | 0 | 0 | 168,62 | 1.85 | 166,77
89 |  |  |  | В57-90 | 169,42 | 167,25 | 89 | В57-90 | 169,42 | 87-6(57) | 0 | 0 | 169,42 | 2.17 | 167,25
90 |  |  |  | В57-91 | 168,72 | 166,23 | 90 | В57-91 | 168,72 | 87-6(57) | 0 | 0 | 168,72 | 2.49 | 166,23
91 |  |  |  | В57-92 | 169,18 | 167,07 | 91 | В57-92 | 169,18 | 87-6(57) | 0 | 0 | 169,18 | 2.11 | 167,07
92 |  |  |  | В57-93 | 168,78 | 166,80 | 92 | В57-93 | 168,78 | 87-6(57) | 0 | 0 | 168,78 | 1.98 | 166,80
93 |  |  |  | В57-94 | 168,36 | 166,02 | 93 | В57-94 | 168,36 | 87-6(57) | 0 | 0 | 168,36 | 2.34 | 166,02
94 |  |  |  | В57-95 | 168,81 | 166,80 | 94 | В57-95 | 168,81 | 87-6(57) | 0 | 0 | 168,81 | 2.01 | 166,80
95 |  |  |  | В57-96 | 168,50 | 164,68 | 95 | В57-96 | 168,50 | 87-6(57) | 0 | 0 | 168,50 | 3.82 | 164,68
96 |  |  |  | В57-97 | 168,78 | 167,27 | 96 | В57-97 | 168,78 | 87-6(57) | 0 | 0 | 168,78 | 1.51 | 167,27
97 |  |  |  | В57-98 | 168,22 | 164,52 | 97 | В57-98 | 168,22 | 87-6(57) | 0 | 0 | 168,22 | 3.7 | 164,52
98 |  |  |  | В57-99 | 168,45 | 166,25 | 98 | В57-99 | 168,45 | 87-6(57) | 0 | 0 | 168,45 | 2.2 | 166,25
99 |  |  |  | В57-100 | 168,30 | 166,42 | 99 | В57-100 | 168,30 | 87-6(57) | 0 | 0 | 168,30 | 1.88 | 166,42
100 |  |  |  | В57-101 | 168,31 | 166,61 | 100 | В57-101 | 168,31 | 87-6(57) | 0 | 0 | 168,31 | 1.7 | 166,61
101 |  |  |  | В57-102 | 168,25 | 166,65 | 101 | В57-102 | 168,25 | 87-6(57) | 0 | 0 | 168,25 | 1.6 | 166,65
102 |  |  |  | В57-103 | 168,67 | 166,59 | 102 | В57-103 | 168,67 | 87-6(57) | 0 | 0 | 168,67 | 2.08 | 166,59
103 |  |  |  | В57-104 | 168,64 | 166,66 | 103 | В57-104 | 168,64 | 87-6(57) | 0 | 0 | 168,64 | 1.98 | 166,66
104 |  |  |  | В57-105 | 168,12 | 166,70 | 104 | В57-105 | 168,12 | 87-6(57) | 0 | 0 | 168,12 | 1.42 | 166,70
105 |  |  |  | В57-106 | 168,39 | 166,03 | 105 | В57-106 | 168,39 | 87-6(57) | 0 | 0 | 168,39 | 2.36 | 166,03
106 |  |  |  | В57-107 | 168,54 | 165,95 | 106 | В57-107 | 168,54 | 87-6(57) | 0 | 0 | 168,54 | 2.59 | 165,95
107 |  |  |  | В57-108 | 168,39 | 166,04 | 107 | В57-108 | 168,39 | 87-6(57) | 0 | 0 | 168,39 | 2.35 | 166,04
108 |  |  |  | В57-109 | 166,48 | 166,16 | 108 | В57-109 | 166,48 | 87-6(57) | 0 | 0 | 166,48 | 0.32 | 166,16
109 |  |  |  | В57-110 | 168,30 | 165,98 | 109 | В57-110 | 168,30 | 87-6(57) | 0 | 0 | 168,30 | 2.32 | 165,98
110 |  |  |  | В57-111 | 167,97 | 165,66 | 110 | В57-111 | 167,97 | 87-6(57) | 0 | 0 | 167,97 | 2.31 | 165,66
111 |  |  |  | В57-112 | 168,07 | 165,77 | 111 | В57-112 | 168,07 | 87-6(57) | 0 | 0 | 168,07 | 2.3 | 165,77
112 |  |  |  | В57-113 | 168,14 | 165,81 | 112 | В57-113 | 168,14 | 87-6(57) | 0 | 0 | 168,14 | 2.33 | 165,81
113 |  |  |  | В57-114 | 168,28 | 165,81 | 113 | В57-114 | 168,28 | 87-6(57) | 0 | 0 | 168,28 | 2.47 | 165,81
114 |  |  |  | В57-115 | 168,52 | 165,76 | 114 | В57-115 | 168,52 | 87-6(57) | 0 | 0 | 168,52 | 2.76 | 165,76
115 |  |  |  | В57-116 | 168,07 | 165,69 | 115 | В57-116 | 168,07 | 87-6(57) | 0 | 0 | 168,07 | 2.38 | 165,69
116 |  |  |  | В57-117 | 168,20 | 165,89 | 116 | В57-117 | 168,20 | 87-6(57) | 0 | 0 | 168,20 | 2.31 | 165,89
117 |  |  |  | В57-118 | 168,47 | 166,45 | 117 | В57-118 | 168,47 | 87-6(57) | 0 | 0 | 168,47 | 2.02 | 166,45
118 |  |  |  | В57-119 | 168,45 | 166,43 | 118 | В57-119 | 168,45 | 87-6(57) | 0 | 0 | 168,45 | 2.02 | 166,43
119 |  |  |  | В57-120 | 168,30 | 165,25 | 119 | В57-120 | 168,30 | 87-6(57) | 0 | 0 | 168,30 | 3.05 | 165,25
120 |  |  |  | В57-121 | 168,29 | 165,26 | 120 | В57-121 | 168,29 | 87-6(57) | 0 | 0 | 168,29 | 3.03 | 165,26
121 |  |  |  | В57-122 | 168,77 | 166,65 | 121 | В57-122 | 168,77 | 87-6(57) | 0 | 0 | 168,77 | 2.12 | 166,65
122 |  |  |  | В57-123 | 168,76 | 166,62 | 122 | В57-123 | 168,76 | 87-6(57) | 0 | 0 | 168,76 | 2.14 | 166,62
123 |  |  |  | В57-124 | 168,44 | 166,54 | 123 | В57-124 | 168,44 | 87-6(57) | 0 | 0 | 168,44 | 1.9 | 166,54
124 |  |  |  | В57-125 | 167,39 | 165,32 | 124 | В57-125 | 167,39 | 87-6(57) | 0 | 0 | 167,39 | 2.07 | 165,32
125 |  |  |  | В57-126 | 167,23 | 165,32 | 125 | В57-126 | 167,23 | 87-6(57) | 0 | 0 | 167,23 | 1.91 | 165,32
126 |  |  |  | В57-127 | 167,33 | 165,30 | 126 | В57-127 | 167,33 | 87-6(57) | 0 | 0 | 167,33 | 2.03 | 165,30
127 |  |  |  | В57-128 | 167,48 |  | 127 | В57-128 | 167,48 | 87-6(57) | 0 | 0 | 167,48 | 167.48 | 0
128 |  |  |  | В57-129 | 167,27 |  | 128 | В57-129 | 167,27 | 87-6(57) | 0 | 0 | 167,27 | 167.27 | 0
129 |  |  |  | В57-130 | 167,25 | 164,85 | 129 | В57-130 | 167,25 | 87-6(57) | 0 | 0 | 167,25 | 2.4 | 164,85
130 |  |  |  | В57-131 | 167,53 | 164,95 | 130 | В57-131 | 167,53 | 87-6(57) | 0 | 0 | 167,53 | 2.58 | 164,95
131 |  |  |  | В57-132 | 167,52 | 165,03 | 131 | В57-132 | 167,52 | 87-6(57) | 0 | 0 | 167,52 | 2.49 | 165,03
132 |  |  |  | В57-133 | 167,62 | 165,87 | 132 | В57-133 | 167,62 | 87-6(57) | 0 | 0 | 167,62 | 1.75 | 165,87
133 |  |  |  | В57-134 | 168,33 | 165,90 | 133 | В57-134 | 168,33 | 87-6(57) | 0 | 0 | 168,33 | 2.43 | 165,90
134 |  |  |  | В57-135 | 168,47 | 167,23 | 134 | В57-135 | 168,47 | 87-6(57) | 0 | 0 | 168,47 | 1.24 | 167,23
135 |  |  |  | В57-136 | 168,24 | 166,47 | 135 | В57-136 | 168,24 | 87-6(57) | 0 | 0 | 168,24 | 1.77 | 166,47
136 |  |  |  | В57-137 | 168,90 | 167,83 | 136 | В57-137 | 168,90 | 87-6(57) | 0 | 0 | 168,90 | 1.07 | 167,83
137 |  |  |  | В57-138 | 168,78 | 166,98 | 137 | В57-138 | 168,78 | 87-6(57) | 0 | 0 | 168,78 | 1.8 | 166,98
138 |  |  |  | В57-139 | 168,30 | 165,12 | 138 | В57-139 | 168,30 | 87-6(57) | 0 | 0 | 168,30 | 3.18 | 165,12
139 |  |  |  | В57-140 | 168,28 | 165,17 | 139 | В57-140 | 168,28 | 87-6(57) | 0 | 0 | 168,28 | 3.11 | 165,17
140 |  |  |  | В57-141 | 168,29 | 166,26 | 140 | В57-141 | 168,29 | 87-6(57) | 0 | 0 | 168,29 | 2.03 | 166,26
141 |  |  |  | В57-142 | 168,27 | 166,09 | 141 | В57-142 | 168,27 | 87-6(57) | 0 | 0 | 168,27 | 2.18 | 166,09
142 |  |  |  | В57-143 | 168,90 | 166,70 | 142 | В57-143 | 168,90 | 87-6(57) | 0 | 0 | 168,90 | 2.2 | 166,70
143 |  |  |  | В57-144 | 169,12 | 165,30 | 143 | В57-144 | 169,12 | 87-6(57) | 0 | 0 | 169,12 | 3.82 | 165,30
144 |  |  |  | В57-145 | 169,09 | 165,74 | 144 | В57-145 | 169,09 | 87-6(57) | 0 | 0 | 169,09 | 3.35 | 165,74
145 |  |  |  | В57-146 | 169,11 | 165,28 | 145 | В57-146 | 169,11 | 87-6(57) | 0 | 0 | 169,11 | 3.83 | 165,28
146 |  |  |  | В57-147 | 169,32 | 167,75 | 146 | В57-147 | 169,32 | 87-6(57) | 0 | 0 | 169,32 | 1.57 | 167,75
147 |  |  |  | В57-148 | 169,50 | 167,72 | 147 | В57-148 | 169,50 | 87-6(57) | 0 | 0 | 169,50 | 1.78 | 167,72
148 |  |  |  | В57-149 | 169,61 | 167,64 | 148 | В57-149 | 169,61 | 87-6(57) | 0 | 0 | 169,61 | 1.97 | 167,64
149 |  |  |  | В57-150 | 168,86 | 167,21 | 149 | В57-150 | 168,86 | 87-6(57) | 0 | 0 | 168,86 | 1.65 | 167,21
150 |  |  |  | В57-151 | 168,58 | 167,38 | 150 | В57-151 | 168,58 | 87-6(57) | 0 | 0 | 168,58 | 1.2 | 167,38
151 |  |  |  | В57-152 | 169,01 | 167,61 | 151 | В57-152 | 169,01 | 87-6(57) | 0 | 0 | 169,01 | 1.4 | 167,61
152 |  |  |  | В57-153 | 168,86 | 167,26 | 152 | В57-153 | 168,86 | 87-6(57) | 0 | 0 | 168,86 | 1.6 | 167,26
153 |  |  |  | В57-154 | 168,85 | 167,27 | 153 | В57-154 | 168,85 | 87-6(57) | 0 | 0 | 168,85 | 1.58 | 167,27
154 |  |  |  | В57-155 | 168,98 | 166,93 | 154 | В57-155 | 168,98 | 87-6(57) | 0 | 0 | 168,98 | 2.05 | 166,93
155 |  |  |  | В57-156 | 168,97 | 166,93 | 155 | В57-156 | 168,97 | 87-6(57) | 0 | 0 | 168,97 | 2.04 | 166,93
156 |  |  |  | В57-157 | 168,92 | 166,62 | 156 | В57-157 | 168,92 | 87-6(57) | 0 | 0 | 168,92 | 2.3 | 166,62
157 |  |  |  | В57-158 | 169,04 | 166,66 | 157 | В57-158 | 169,04 | 87-6(57) | 0 | 0 | 169,04 | 2.38 | 166,66
158 |  |  |  | В57-159 | 168,66 | 166,48 | 158 | В57-159 | 168,66 | 87-6(57) | 0 | 0 | 168,66 | 2.18 | 166,48
159 |  |  |  | В57-160 | 169,17 | 166,95 | 159 | В57-160 | 169,17 | 87-6(57) | 0 | 0 | 169,17 | 2.22 | 166,95
160 |  |  |  | В57-161 | 169,20 | 167,22 | 160 | В57-161 | 169,20 | 87-6(57) | 0 | 0 | 169,20 | 1.98 | 167,22
161 |  |  |  | В57-162 | 169,14 | 166,14 | 161 | В57-162 | 169,14 | 87-6(57) | 0 | 0 | 169,14 | 3 | 166,14
162 |  |  |  | В57-163 | 168,86 | 167,15 | 162 | В57-163 | 168,86 | 87-6(57) | 0 | 0 | 168,86 | 1.71 | 167,15
163 |  |  |  | В57-164 | 168,69 | 166,89 | 163 | В57-164 | 168,69 | 87-6(57) | 0 | 0 | 168,69 | 1.8 | 166,89
164 |  |  |  | В57-165 | 167,48 | 165,65 | 164 | В57-165 | 167,48 | 87-6(57) | 0 | 0 | 167,48 | 1.83 | 165,65
165 |  |  |  | В57-166 | 167,44 | 165,65 | 165 | В57-166 | 167,44 | 87-6(57) | 0 | 0 | 167,44 | 1.79 | 165,65
166 |  |  |  | В57-167 | 167,81 | 165,63 | 166 | В57-167 | 167,81 | 87-6(57) | 0 | 0 | 167,81 | 2.18 | 165,63
167 |  |  |  | В57-168 | 167,62 | 165,68 | 167 | В57-168 | 167,62 | 87-6(57) | 0 | 0 | 167,62 | 1.94 | 165,68
168 |  |  |  | В57-169 | 167,84 | 165,24 | 168 | В57-169 | 167,84 | 87-6(57) | 0 | 0 | 167,84 | 2.6 | 165,24
169 |  |  |  | В57-170 | 167,67 | 165,22 | 169 | В57-170 | 167,67 | 87-6(57) | 0 | 0 | 167,67 | 2.45 | 165,22
170 |  |  |  | В57-171 | 167,87 | 165,17 | 170 | В57-171 | 167,87 | 87-6(57) | 0 | 0 | 167,87 | 2.7 | 165,17
171 |  |  |  | В57-172 | 167,46 | 165,86 | 171 | В57-172 | 167,46 | 87-6(57) | 0 | 0 | 167,46 | 1.6 | 165,86
172 |  |  |  | В57-173 | 167,56 | 165,46 | 172 | В57-173 | 167,56 | 87-6(57) | 0 | 0 | 167,56 | 2.1 | 165,46
173 |  |  |  | В57-174 | 169,23 | 167,50 | 173 | В57-174 | 169,23 | 87-6(57) | 0 | 0 | 169,23 | 1.73 | 167,50
174 |  |  |  | В57-175 | 167,05 | 165,81 | 174 | В57-175 | 167,05 | 87-6(57) | 0 | 0 | 167,05 | 1.24 | 165,81
175 |  |  |  | В57-176 | 168,03 | 166,25 | 175 | В57-176 | 168,03 | 87-6(57) | 0 | 0 | 168,03 | 1.78 | 166,25
176 |  |  |  | В57-177 | 167,98 | 164,40 | 176 | В57-177 | 167,98 | 87-6(57) | 0 | 0 | 167,98 | 3.58 | 164,40
177 |  |  |  | В57-178 | 169,25 | 165,65 | 177 | В57-178 | 169,25 | 87-6(57) | 0 | 0 | 169,25 | 3.6 | 165,65
178 |  |  |  | В57-179 | 169,40 | 166,31 | 178 | В57-179 | 169,40 | 87-6(57) | 0 | 0 | 169,40 | 3.09 | 166,31
179 |  |  |  | В57-180 | 168,76 |  | 179 | В57-180 | 168,76 | 87-6(57) | 0 | 0 | 168,76 | 168.76 | 0
180 |  |  |  | В57-181 | 168,78 | 166,82 | 180 | В57-181 | 168,78 | 87-6(57) | 0 | 0 | 168,78 | 1.96 | 166,82
181 |  |  |  | В57-182 | 168,84 | 166,90 | 181 | В57-182 | 168,84 | 87-6(57) | 0 | 0 | 168,84 | 1.94 | 166,90
182 |  |  |  | В57-183 | 168,95 | 167,15 | 182 | В57-183 | 168,95 | 87-6(57) | 0 | 0 | 168,95 | 1.8 | 167,15
183 |  |  |  | В57-184 | 168,97 | 167,20 | 183 | В57-184 | 168,97 | 87-6(57) | 0 | 0 | 168,97 | 1.77 | 167,20
184 |  |  |  | В57-185 | 169,00 | 167,29 | 184 | В57-185 | 169,00 | 87-6(57) | 0 | 0 | 169,00 | 1.71 | 167,29
185 |  |  |  | В57-186 | 169,12 | 167,42 | 185 | В57-186 | 169,12 | 87-6(57) | 0 | 0 | 169,12 | 1.7 | 167,42
186 |  |  |  | В57-187 | 169,03 | 167,47 | 186 | В57-187 | 169,03 | 87-6(57) | 0 | 0 | 169,03 | 1.56 | 167,47
187 |  |  |  | В57-188 | 168,85 | 167,20 | 187 | В57-188 | 168,85 | 87-6(57) | 0 | 0 | 168,85 | 1.65 | 167,20
188 |  |  |  | В57-189 | 168,91 | 167,08 | 188 | В57-189 | 168,91 | 87-6(57) | 0 | 0 | 168,91 | 1.83 | 167,08
189 |  |  |  | В57-190 | 169,01 | 167,25 | 189 | В57-190 | 169,01 | 87-6(57) | 0 | 0 | 169,01 | 1.76 | 167,25
190 | [6 empty] | 190 | 0 | 0 | 87-6(57) | 0 | 0 | 0 | 0 | 0
191 | [6 empty] | 191 | 0 | 0 | 87-6(57) | 0 | 0 | 0 | 0 | 0
192 | [6 empty] | 192 | 0 | 0 | 87-6(57) | 0 | 0 | 0 | 0 | 0
193 | [6 empty] | 193 | 0 | 0 | 87-6(57) | 0 | 0 | 0 | 0 | 0
194 | [6 empty] | 194 | 0 | 0 | 87-6(57) | 0 | 0 | 0 | 0 | 0
195 | [6 empty] | 195 | 0 | 0 | 87-6(57) | 0 | 0 | 0 | 0 | 0
196 | [6 empty] | 196 | 0 | 0 | 87-6(57) | 0 | 0 | 0 | 0 | 0
197 | [6 empty] | 197 | 0 | 0 | 87-6(57) | 0 | 0 | 0 | 0 | 0
198 | [6 empty] | 198 | 0 | 0 | 87-6(57) | 0 | 0 | 0 | 0 | 0
199 | [6 empty] | 199 | 0 | 0 | 87-6(57) | 0 | 0 | 0 | 0 | 0
200 | [6 empty] | 200 | 0 | 0 | 87-6(57) | 0 | 0 | 0 | 0 | 0

## 45-164-49Е
Інформаційна картка вузла водопровідної мережі ТОВ «БІЛОЦЕРКІВВОДА»
Номенклатурний номер вузла*: 45-164-49Е |  |  |  |  | Схема розв’язки колодязя
Номер вузла |  | Номер планшета | Висотна відмітка центра люка колодязя, м | Примітки GPS точки
|  | 88-6(45) | 163.86
Параметри водопровідної мережі**:
№ поз. трубопроводу | Глибина залягання, м | Діаметр трубопроводу, мм | Примітки
1 | 2 | 65
2
3
4
5
6
глибина залягання надається з урахуванням висоти кришки люка
Колодязь**:
Тип | Діаметр, м | Примітки
цеглян. | 1,0*1,0
Люк**:
Матеріал | Діаметр, м | Примітки
чавун | 0.62
Засувки**:
№ поз. трубопроводу | Діаметр засувки, мм | Положення відкр/закр | Примітки
1 | 50 | закр.
2
3
4
5
6
*- інформація надається представниками ТОВ «ЕКСПЕРТЦЕНТР»
**- заповнюються після отримання інформації представників ТОВ «БІЛОЦЕРКІВВОДА»
Типи колодязів: вузловий (приєднання), пожгідрант, вантуз, випуск води з трубопроводу
Представник ТОВ "ЕКСПЕРТЦЕНТР" _____________________________
Представник ТОВ "БІЛОЦЕРКІВВОДА" _____________________________
Ø 65
Ø 65

## 45-164-49Д
Інформаційна картка вузла водопровідної мережі ТОВ «БІЛОЦЕРКІВВОДА»
Номенклатурний номер вузла*: 45-164-49Д |  |  |  |  | Схема розв’язки колодязя
Номер вузла |  | Номер планшета | Висотна відмітка центра люка колодязя, м | Примітки GPS точки
|  | 88-6(45) | 163.98
Параметри водопровідної мережі**:
№ поз. трубопроводу | Глибина залягання, м | Діаметр трубопроводу, мм | Примітки
1 | 2 | 65
2 |  | 32 | до буд № 39 по вул. 2-га Пішана
3 |  | 50 | п/е
4 |  | 40 | до вул. 2-га Піщана
5
6
глибина залягання надається з урахуванням висоти кришки люка
Колодязь**:
Тип | Діаметр, м | Примітки
цеглян. | 1,0*1,0
Люк**:
Матеріал | Діаметр, м | Примітки
чавун | 0.63
Засувки**:
№ поз. трубопроводу | Діаметр засувки, мм | Положення відкр/закр | Примітки
1
2 | 32 | відкр. | вентиль
3 | 32 | відкр. | вентиль
4 | 32 | відкр. | вентиль
5
6
*- інформація надається представниками ТОВ «ЕКСПЕРТЦЕНТР»
**- заповнюються після отримання інформації представників ТОВ «БІЛОЦЕРКІВВОДА»
Типи колодязів: вузловий (приєднання), пожгідрант, вантуз, випуск води з трубопроводу
Представник ТОВ "ЕКСПЕРТЦЕНТР" _____________________________
Представник ТОВ "БІЛОЦЕРКІВВОДА" _____________________________
Ø 65
Ø 40
Ø 32
Ø 50
Ø 65

## 45-164-49Г
Інформаційна картка вузла водопровідної мережі ТОВ «БІЛОЦЕРКІВВОДА»
Номенклатурний номер вузла*: 45-164-49Г |  |  |  |  | Схема розв’язки колодязя
Номер вузла |  | Номер планшета | Висотна відмітка центра люка колодязя, м | Примітки GPS точки
|  | 88-6(45) | 164.78
Параметри водопровідної мережі**:
№ поз. трубопроводу | Глибина залягання, м | Діаметр трубопроводу, мм | Примітки
1 | 1.9 | 65 | чавун
2 |  | 25 | до ж/б №2"б"
3
4
5
6
глибина залягання надається з урахуванням висоти кришки люка
Колодязь**:
Тип | Діаметр, м | Примітки
цеглян. | 1
Люк**:
Матеріал | Діаметр, м | Примітки
чавун | 0.62
Засувки**:
№ поз. трубопроводу | Діаметр засувки, мм | Положення відкр/закр | Примітки
1
2 | 25 | відкр. | вентиль
3
4
5
6
*- інформація надається представниками ТОВ «ЕКСПЕРТЦЕНТР»
**- заповнюються після отримання інформації представників ТОВ «БІЛОЦЕРКІВВОДА»
Типи колодязів: вузловий (приєднання), пожгідрант, вантуз, випуск води з трубопроводу
Представник ТОВ "ЕКСПЕРТЦЕНТР" _____________________________
Представник ТОВ "БІЛОЦЕРКІВВОДА" _____________________________
Ø 65
Ø 65
Ø 25

## 45-164-49Ж
Інформаційна картка вузла водопровідної мережі ТОВ «БІЛОЦЕРКІВВОДА»
Номенклатурний номер вузла*: 45-164-49Ж |  |  |  |  | Схема розв’язки колодязя
Номер вузла |  | Номер планшета | Висотна відмітка центра люка колодязя, м | Примітки GPS точки
|  | 88-6(45) | 165.04
Параметри водопровідної мережі**:
№ поз. трубопроводу | Глибина залягання, м | Діаметр трубопроводу, мм | Примітки
1 | 1.9 | 65 | чавун
2 |  | 32
3
4
5
6
глибина залягання надається з урахуванням висоти кришки люка
Колодязь**:
Тип | Діаметр, м | Примітки
цеглян. | 1
Люк**:
Матеріал | Діаметр, м | Примітки
чавун | 0.62
Засувки**:
№ поз. трубопроводу | Діаметр засувки, мм | Положення відкр/закр | Примітки
1
2 | 32 | відкр. | вентиль
3
4
5
6
*- інформація надається представниками ТОВ «ЕКСПЕРТЦЕНТР»
**- заповнюються після отримання інформації представників ТОВ «БІЛОЦЕРКІВВОДА»
Типи колодязів: вузловий (приєднання), пожгідрант, вантуз, випуск води з трубопроводу
Представник ТОВ "ЕКСПЕРТЦЕНТР" _____________________________
Представник ТОВ "БІЛОЦЕРКІВВОДА" _____________________________
Ø 65
Ø 65
Ø 32

## 45-164-49В
Інформаційна картка вузла водопровідної мережі ТОВ «БІЛОЦЕРКІВВОДА»
Номенклатурний номер вузла*: 45-164-49В |  |  |  |  | Схема розв’язки колодязя
Номер вузла |  | Номер планшета | Висотна відмітка центра люка колодязя, м | Примітки GPS точки
|  | 88-6(45) | 165.16
Параметри водопровідної мережі**:
№ поз. трубопроводу | Глибина залягання, м | Діаметр трубопроводу, мм | Примітки
1 | 1.9 | 65 | чавун
2 |  | 25
3
4
5
6
глибина залягання надається з урахуванням висоти кришки люка
Колодязь**:
Тип | Діаметр, м | Примітки
цеглян. | 1
Люк**:
Матеріал | Діаметр, м | Примітки
чавун | 0.62
Засувки**:
№ поз. трубопроводу | Діаметр засувки, мм | Положення відкр/закр | Примітки
1
2 | 25 | відкр. | вентиль
3
4
5
6
*- інформація надається представниками ТОВ «ЕКСПЕРТЦЕНТР»
**- заповнюються після отримання інформації представників ТОВ «БІЛОЦЕРКІВВОДА»
Типи колодязів: вузловий (приєднання), пожгідрант, вантуз, випуск води з трубопроводу
Представник ТОВ "ЕКСПЕРТЦЕНТР" _____________________________
Представник ТОВ "БІЛОЦЕРКІВВОДА" _____________________________
Ø 65
Ø 65
Ø 25

## 45-164-49Б
Інформаційна картка вузла водопровідної мережі ТОВ «БІЛОЦЕРКІВВОДА»
Номенклатурний номер вузла*: 45-164-49Б |  |  |  |  | Схема розв’язки колодязя
Номер вузла |  | Номер планшета | Висотна відмітка центра люка колодязя, м | Примітки GPS точки
|  | 88-6(45) | 165.12
Параметри водопровідної мережі**:
№ поз. трубопроводу | Глибина залягання, м | Діаметр трубопроводу, мм | Примітки
1 | 1.8 | 65 | чавун
2 |  | 32 | до ж/б № 2а
3 |  | 25 | до ж/б № 2в
4
5
6
глибина залягання надається з урахуванням висоти кришки люка
Колодязь**:
Тип | Діаметр, м | Примітки
з/б | 1
Люк**:
Матеріал | Діаметр, м | Примітки
чавун | 0.62
Засувки**:
№ поз. трубопроводу | Діаметр засувки, мм | Положення відкр/закр | Примітки
1
2 | 32 | відкр. | вентиль
3 | 25 | відкр. | вентиль
4
5
6
*- інформація надається представниками ТОВ «ЕКСПЕРТЦЕНТР»
**- заповнюються після отримання інформації представників ТОВ «БІЛОЦЕРКІВВОДА»
Типи колодязів: вузловий (приєднання), пожгідрант, вантуз, випуск води з трубопроводу
Представник ТОВ "ЕКСПЕРТЦЕНТР" _____________________________
Представник ТОВ "БІЛОЦЕРКІВВОДА" _____________________________
Ø 65
Ø 65
Ø 25
Ø 32

## 45-164-49
Інформаційна картка вузла водопровідної мережі ТОВ «БІЛОЦЕРКІВВОДА»
Номенклатурний номер вузла*: 45-164-49 |  |  |  |  | Схема розв’язки колодязя
Номер вузла |  | Номер планшета | Висотна відмітка центра люка колодязя, м | Примітки GPS точки
В45-49 |  | 88-6(45) | 165,85 | 164,15
Параметри водопровідної мережі**:
№ поз. трубопроводу | Глибина залягання, м | Діаметр трубопроводу, мм | Примітки
1 | 1.8 | 65 | чавун
2 |  | 32 | до ж/б № 242а
3 |  | 32 | до ж/б № 242
4 |  | 40 | до ж/б № 238
5
6
глибина залягання надається з урахуванням висоти кришки люка
Колодязь**:
Тип | Діаметр, м | Примітки
цеглян | 1
Люк**:
Матеріал | Діаметр, м | Примітки
чавун | 0.63
Засувки**:
№ поз. трубопроводу | Діаметр засувки, мм | Положення відкр/закр | Примітки
1
2 | 32 | відкр. | вентиль
3 | 32 | відкр. | вентиль
4 | 25 | відкр. | вентиль
5
6
*- інформація надається представниками ТОВ «ЕКСПЕРТЦЕНТР»
**- заповнюються після отримання інформації представників ТОВ «БІЛОЦЕРКІВВОДА»
Типи колодязів: вузловий (приєднання), пожгідрант, вантуз, випуск води з трубопроводу
Представник ТОВ "ЕКСПЕРТЦЕНТР" _____________________________
Представник ТОВ "БІЛОЦЕРКІВВОДА" _____________________________
Ø 40
Ø 65
Ø 32
Ø 32

## 45-164-49а
Інформаційна картка вузла водопровідної мережі ТОВ «БІЛОЦЕРКІВВОДА»
Номенклатурний номер вузла*: 45-164-49А |  |  |  |  | Схема розв’язки колодязя
Номер вузла |  | Номер планшета | Висотна відмітка центра люка колодязя, м | Примітки GPS точки
|  | 88-6(45) | 166.05
Параметри водопровідної мережі**:
№ поз. трубопроводу | Глибина залягання, м | Діаметр трубопроводу, мм | Примітки
1 | 1.8 | 65 | чавун
2 |  | 25 | до ж/б № 234
3
4
5
6
глибина залягання надається з урахуванням висоти кришки люка
Колодязь**:
Тип | Діаметр, м | Примітки
цеглян. | 1
Люк**:
Матеріал | Діаметр, м | Примітки
з/б | 0.7
Засувки**:
№ поз. трубопроводу | Діаметр засувки, мм | Положення відкр/закр | Примітки
1
2 | 25 | відкр. | вентиль
3
4
5
6
*- інформація надається представниками ТОВ «ЕКСПЕРТЦЕНТР»
**- заповнюються після отримання інформації представників ТОВ «БІЛОЦЕРКІВВОДА»
Типи колодязів: вузловий (приєднання), пожгідрант, вантуз, випуск води з трубопроводу
Представник ТОВ "ЕКСПЕРТЦЕНТР" _____________________________
Представник ТОВ "БІЛОЦЕРКІВВОДА" _____________________________
Ø 65
Ø 65
Ø 25

## 57-164-2
Інформаційна картка вузла водопровідної мережі ТОВ «БІЛОЦЕРКІВВОДА»
Номенклатурний номер вузла*: 57-164-2 |  |  |  |  | Схема розв’язки колодязя
Номер вузла |  | Номер планшета | Висотна відмітка центра люка колодязя, м | Примітки GPS точки
В57-2 |  | 87-6(57) | 166,33 | 164,46
Параметри водопровідної мережі**:
№ поз. трубопроводу | Глибина залягання, м | Діаметр трубопроводу, мм | Примітки
1 | 2 | 65 | чавун
2 |  | 65 | до ж/б №234-238, №242-242а
3 |  | 65 | до ж/б № 232
4
5
6
глибина залягання надається з урахуванням висоти кришки люка
Колодязь**:
Тип | Діаметр, м | Примітки
цеглян. | 1
Люк**:
Матеріал | Діаметр, м | Примітки
чавун | 0.7
Засувки**:
№ поз. трубопроводу | Діаметр засувки, мм | Положення відкр/закр | Примітки
1
2 | 50 | відкр. | вентиль
3 | 50 | відкр. | вентиль
4
5
6
*- інформація надається представниками ТОВ «ЕКСПЕРТЦЕНТР»
**- заповнюються після отримання інформації представників ТОВ «БІЛОЦЕРКІВВОДА»
Типи колодязів: вузловий (приєднання), пожгідрант, вантуз, випуск води з трубопроводу
Представник ТОВ "ЕКСПЕРТЦЕНТР" _____________________________
Представник ТОВ "БІЛОЦЕРКІВВОДА" _____________________________
Ø 65
Ø 65
Ø 65

## 57-164-1А
Інформаційна картка вузла водопровідної мережі ТОВ «БІЛОЦЕРКІВВОДА»
Номенклатурний номер вузла*: 57-164-1А |  |  |  |  | Схема розв’язки колодязя
Номер вузла |  | Номер планшета | Висотна відмітка центра люка колодязя, м | Примітки GPS точки
|  | 87-6(57) | 166.3
Параметри водопровідної мережі**:
№ поз. трубопроводу | Глибина залягання, м | Діаметр трубопроводу, мм | Примітки
1 | 1.9 | 100 | чавун
2 |  | 25
3
4
5
6
глибина залягання надається з урахуванням висоти кришки люка
Колодязь**:
Тип | Діаметр, м | Примітки
з/б | 1
Люк**:
Матеріал | Діаметр, м | Примітки
чавун | 0.62
Засувки**:
№ поз. трубопроводу | Діаметр засувки, мм | Положення відкр/закр | Примітки
1
2 | 25 | відкр. | вентиль
3
4
5
6
*- інформація надається представниками ТОВ «ЕКСПЕРТЦЕНТР»
**- заповнюються після отримання інформації представників ТОВ «БІЛОЦЕРКІВВОДА»
Типи колодязів: вузловий (приєднання), пожгідрант, вантуз, випуск води з трубопроводу
Представник ТОВ "ЕКСПЕРТЦЕНТР" _____________________________
Представник ТОВ "БІЛОЦЕРКІВВОДА" _____________________________
Ø 100
Ø 100
Ø 25

## 57-164-1Б
Інформаційна картка вузла водопровідної мережі ТОВ «БІЛОЦЕРКІВВОДА»
Номенклатурний номер вузла*: 57-164-1Б |  |  |  |  | Схема розв’язки колодязя
Номер вузла |  | Номер планшета | Висотна відмітка центра люка колодязя, м | Примітки GPS точки
|  | 87-6(57) | 166.55
Параметри водопровідної мережі**:
№ поз. трубопроводу | Глибина залягання, м | Діаметр трубопроводу, мм | Примітки
1 | 1.8 | 100 | чавун
2 |  | 65
3
4
5
6
глибина залягання надається з урахуванням висоти кришки люка
Колодязь**:
Тип | Діаметр, м | Примітки
з/б | 1
Люк**:
Матеріал | Діаметр, м | Примітки
чавун | 0.62
Засувки**:
№ поз. трубопроводу | Діаметр засувки, мм | Положення відкр/закр | Примітки
1
2 | 25 | відкр. | вентиль
3
4
5
6
*- інформація надається представниками ТОВ «ЕКСПЕРТЦЕНТР»
**- заповнюються після отримання інформації представників ТОВ «БІЛОЦЕРКІВВОДА»
Типи колодязів: вузловий (приєднання), пожгідрант, вантуз, випуск води з трубопроводу
Представник ТОВ "ЕКСПЕРТЦЕНТР" _____________________________
Представник ТОВ "БІЛОЦЕРКІВВОДА" _____________________________
Ø 100
Ø 100
Ø 65

## 57-164-1В
Інформаційна картка вузла водопровідної мережі ТОВ «БІЛОЦЕРКІВВОДА»
Номенклатурний номер вузла*: 57-164-1В |  |  |  |  | Схема розв’язки колодязя
Номер вузла |  | Номер планшета | Висотна відмітка центра люка колодязя, м | Примітки GPS точки
|  | 87-6(57) | 166.45
Параметри водопровідної мережі**:
№ поз. трубопроводу | Глибина залягання, м | Діаметр трубопроводу, мм | Примітки
1 | 1.9 | 100 | чавун
2 |  | 25 | п/е до ж/б № 4а
3
4
5
6
глибина залягання надається з урахуванням висоти кришки люка
Колодязь**:
Тип | Діаметр, м | Примітки
з/б | 1
Люк**:
Матеріал | Діаметр, м | Примітки
чавун | 0.63
Засувки**:
№ поз. трубопроводу | Діаметр засувки, мм | Положення відкр/закр | Примітки
1
2 | 25 | відкр. | кран шар.
3
4
5
6
*- інформація надається представниками ТОВ «ЕКСПЕРТЦЕНТР»
**- заповнюються після отримання інформації представників ТОВ «БІЛОЦЕРКІВВОДА»
Типи колодязів: вузловий (приєднання), пожгідрант, вантуз, випуск води з трубопроводу
Представник ТОВ "ЕКСПЕРТЦЕНТР" _____________________________
Представник ТОВ "БІЛОЦЕРКІВВОДА" _____________________________
Ø 100
Ø 100
Ø 25

## 57-164-1Г
Інформаційна картка вузла водопровідної мережі ТОВ «БІЛОЦЕРКІВВОДА»
Номенклатурний номер вузла*: 57-164-1Г |  |  |  |  | Схема розв’язки колодязя
Номер вузла |  | Номер планшета | Висотна відмітка центра люка колодязя, м | Примітки GPS точки
|  | 87-6(57) | 166.6
Параметри водопровідної мережі**:
№ поз. трубопроводу | Глибина залягання, м | Діаметр трубопроводу, мм | Примітки
1 | 1.9 | 100 | чавун
2 |  | 25 | до ж/б № 9, кв.2
3
4
5
6
глибина залягання надається з урахуванням висоти кришки люка
Колодязь**:
Тип | Діаметр, м | Примітки
з/б | 1
Люк**:
Матеріал | Діаметр, м | Примітки
чавун | 0.62
Засувки**:
№ поз. трубопроводу | Діаметр засувки, мм | Положення відкр/закр | Примітки
1
2 | 25 | відкр. | вентиль
3
4
5
6
*- інформація надається представниками ТОВ «ЕКСПЕРТЦЕНТР»
**- заповнюються після отримання інформації представників ТОВ «БІЛОЦЕРКІВВОДА»
Типи колодязів: вузловий (приєднання), пожгідрант, вантуз, випуск води з трубопроводу
Представник ТОВ "ЕКСПЕРТЦЕНТР" _____________________________
Представник ТОВ "БІЛОЦЕРКІВВОДА" _____________________________
Ø 100
Ø 100
Ø 25

## 57-164-1Д
Інформаційна картка вузла водопровідної мережі ТОВ «БІЛОЦЕРКІВВОДА»
Номенклатурний номер вузла*: 57-164-1Д |  |  |  |  | Схема розв’язки колодязя
Номер вузла |  | Номер планшета | Висотна відмітка центра люка колодязя, м | Примітки GPS точки
|  | 87-6(57) | 166.8
Параметри водопровідної мережі**:
№ поз. трубопроводу | Глибина залягання, м | Діаметр трубопроводу, мм | Примітки
1 | 1.9 | 100 | чавун
2 |  | 32 | до ж/б № 9, кв.1
3
4
5
6
глибина залягання надається з урахуванням висоти кришки люка
Колодязь**:
Тип | Діаметр, м | Примітки
з/б | 1
Люк**:
Матеріал | Діаметр, м | Примітки
чавун | 0.63
Засувки**:
№ поз. трубопроводу | Діаметр засувки, мм | Положення відкр/закр | Примітки
1
2 | 25 | відкр. | вентиль
3
4
5
6
*- інформація надається представниками ТОВ «ЕКСПЕРТЦЕНТР»
**- заповнюються після отримання інформації представників ТОВ «БІЛОЦЕРКІВВОДА»
Типи колодязів: вузловий (приєднання), пожгідрант, вантуз, випуск води з трубопроводу
Представник ТОВ "ЕКСПЕРТЦЕНТР" _____________________________
Представник ТОВ "БІЛОЦЕРКІВВОДА" _____________________________
Ø 100
Ø 100
Ø 32

## 57-164-1Е
Інформаційна картка вузла водопровідної мережі ТОВ «БІЛОЦЕРКІВВОДА»
Номенклатурний номер вузла*: 57-164-1Е |  |  |  |  | Схема розв’язки колодязя
Номер вузла |  | Номер планшета | Висотна відмітка центра люка колодязя, м | Примітки GPS точки
|  | 87-6(57) | 166.85
Параметри водопровідної мережі**:
№ поз. трубопроводу | Глибина залягання, м | Діаметр трубопроводу, мм | Примітки
1 | 1.9 | 100 | чавун
2 |  | 32 | до ж/б № 11
3 |  | 65 | до в/колонки
4
5
6
глибина залягання надається з урахуванням висоти кришки люка
Колодязь**:
Тип | Діаметр, м | Примітки
з/б | 1.5
Люк**:
Матеріал | Діаметр, м | Примітки
чавун | 0.62
Засувки**:
№ поз. трубопроводу | Діаметр засувки, мм | Положення відкр/закр | Примітки
1 | 100 | відкр. | засувка
2 | 32 | відкр. | вентиль
3 | 50 | відкр. | вентиль
4
5
6
*- інформація надається представниками ТОВ «ЕКСПЕРТЦЕНТР»
**- заповнюються після отримання інформації представників ТОВ «БІЛОЦЕРКІВВОДА»
Типи колодязів: вузловий (приєднання), пожгідрант, вантуз, випуск води з трубопроводу
Представник ТОВ "ЕКСПЕРТЦЕНТР" _____________________________
Представник ТОВ "БІЛОЦЕРКІВВОДА" _____________________________
Ø 100
Ø 100
Ø 32
Ø 65

## 57-164-1Є
Інформаційна картка вузла водопровідної мережі ТОВ «БІЛОЦЕРКІВВОДА»
Номенклатурний номер вузла*: 57-164-1Є |  |  |  |  | Схема розв’язки колодязя
Номер вузла |  | Номер планшета | Висотна відмітка центра люка колодязя, м | Примітки GPS точки
|  | 87-6(57) | 166.92
Параметри водопровідної мережі**:
№ поз. трубопроводу | Глибина залягання, м | Діаметр трубопроводу, мм | Примітки
1 | 1.9 | 100 | чавун
2 |  | 20 | м/п
3 |  | 25
4 |  | 25
5
6
глибина залягання надається з урахуванням висоти кришки люка
Колодязь**:
Тип | Діаметр, м | Примітки
цеглян. | 1,2*1,2
Люк**:
Матеріал | Діаметр, м | Примітки
чавун | 0.63
Засувки**:
№ поз. трубопроводу | Діаметр засувки, мм | Положення відкр/закр | Примітки
1
2 | 25 | відкр. | вентиль
3 | 25 | відкр. | вентиль
4 | 25 | відкр. | вентиль
5
6
*- інформація надається представниками ТОВ «ЕКСПЕРТЦЕНТР»
**- заповнюються після отримання інформації представників ТОВ «БІЛОЦЕРКІВВОДА»
Типи колодязів: вузловий (приєднання), пожгідрант, вантуз, випуск води з трубопроводу
Представник ТОВ "ЕКСПЕРТЦЕНТР" _____________________________
Представник ТОВ "БІЛОЦЕРКІВВОДА" _____________________________
Ø 100
Ø 100
Ø 25
Ø 25
Ø 20

## 57-164-1Ж
Інформаційна картка вузла водопровідної мережі ТОВ «БІЛОЦЕРКІВВОДА»
Номенклатурний номер вузла*: 57-164-1Ж |  |  |  |  | Схема розв’язки колодязя
Номер вузла |  | Номер планшета | Висотна відмітка центра люка колодязя, м | Примітки GPS точки
|  | 87-6(57) | 167.09
Параметри водопровідної мережі**:
№ поз. трубопроводу | Глибина залягання, м | Діаметр трубопроводу, мм | Примітки
1 | 1.8 | 100 | чавун
2 |  | 25
3
4
5
6
глибина залягання надається з урахуванням висоти кришки люка
Колодязь**:
Тип | Діаметр, м | Примітки
цеглян. | 1
Люк**:
Матеріал | Діаметр, м | Примітки
чавун | 1
Засувки**:
№ поз. трубопроводу | Діаметр засувки, мм | Положення відкр/закр | Примітки
1
2 | 25 | відкр. | вентиль
3
4
5
6
*- інформація надається представниками ТОВ «ЕКСПЕРТЦЕНТР»
**- заповнюються після отримання інформації представників ТОВ «БІЛОЦЕРКІВВОДА»
Типи колодязів: вузловий (приєднання), пожгідрант, вантуз, випуск води з трубопроводу
Представник ТОВ "ЕКСПЕРТЦЕНТР" _____________________________
Представник ТОВ "БІЛОЦЕРКІВВОДА" _____________________________
Ø 100
Ø 100
Ø 25

## 57-164-1-3
Інформаційна картка вузла водопровідної мережі ТОВ «БІЛОЦЕРКІВВОДА»
Номенклатурний номер вузла*: 57-164-1-3 |  |  |  |  | Схема розв’язки колодязя
Номер вузла |  | Номер планшета | Висотна відмітка центра люка колодязя, м | Примітки GPS точки
|  | 87-6(57) | 166.39
Параметри водопровідної мережі**:
№ поз. трубопроводу | Глибина залягання, м | Діаметр трубопроводу, мм | Примітки
1 | 1.9 | 100 | чавун
2 |  | 65 | до ж/б № 5
3 |  | 32 | до ж/б № 4
4
5
6
глибина залягання надається з урахуванням висоти кришки люка
Колодязь**:
Тип | Діаметр, м | Примітки
з/б | 1
Люк**:
Матеріал | Діаметр, м | Примітки
чавун | 0.62
Засувки**:
№ поз. трубопроводу | Діаметр засувки, мм | Положення відкр/закр | Примітки
1
2 | 25 | відкр. | вентиль
3 | 25 | відкр. | вентиль
4
5
6
*- інформація надається представниками ТОВ «ЕКСПЕРТЦЕНТР»
**- заповнюються після отримання інформації представників ТОВ «БІЛОЦЕРКІВВОДА»
Типи колодязів: вузловий (приєднання), пожгідрант, вантуз, випуск води з трубопроводу
Представник ТОВ "ЕКСПЕРТЦЕНТР" _____________________________
Представник ТОВ "БІЛОЦЕРКІВВОДА" _____________________________
Ø 100
Ø 100
Ø 65
Ø 32

## 57-164-1к
Інформаційна картка вузла водопровідної мережі ТОВ «БІЛОЦЕРКІВВОДА»
Номенклатурний номер вузла*: 57-164-1к |  |  |  |  | Схема розв’язки колодязя
Номер вузла |  | Номер планшета | Висотна відмітка центра люка колодязя, м | Примітки GPS точки
В57-1к |  | 87-6(57)
Параметри водопровідної мережі**:
№ поз. трубопроводу | Глибина залягання, м | Діаметр трубопроводу, мм | Примітки
1 | 2 | 100 | чавун
2 | 2 | 25
3
4
5
6
глибина залягання надається з урахуванням висоти кришки люка
Колодязь**:
Тип | Діаметр, м | Примітки
з/б | 1*1
Люк**:
Матеріал | Діаметр, м | Примітки
чавун | 0.62
Засувки**:
№ поз. трубопроводу | Діаметр засувки, мм | Положення відкр/закр | Примітки
1
2 | 25 | відкр. | вентиль
3
4
5
6
*- інформація надається представниками ТОВ «ЕКСПЕРТЦЕНТР»
**- заповнюються після отримання інформації представників ТОВ «БІЛОЦЕРКІВВОДА»
Типи колодязів: вузловий (приєднання), пожгідрант, вантуз, випуск води з трубопроводу
Представник ТОВ "ЕКСПЕРТЦЕНТР" _____________________________
Представник ТОВ "БІЛОЦЕРКІВВОДА" _____________________________
Ø 100
Ø 100
Ø 25

## 57-164-1Л
Інформаційна картка вузла водопровідної мережі ТОВ «БІЛОЦЕРКІВВОДА»
Номенклатурний номер вузла*: 57-164-1Л |  |  |  |  | Схема розв’язки колодязя
Номер вузла |  | Номер планшета | Висотна відмітка центра люка колодязя, м | Примітки GPS точки
|  | 87-6(57) | 166.26
Параметри водопровідної мережі**:
№ поз. трубопроводу | Глибина залягання, м | Діаметр трубопроводу, мм | Примітки
1 | 1.9 | 100 | чавун
2 |  | 32 | до ж/б № 8
3
4
5
6
глибина залягання надається з урахуванням висоти кришки люка
Колодязь**:
Тип | Діаметр, м | Примітки
цеглян. | 1
Люк**:
Матеріал | Діаметр, м | Примітки
чавун | 0.62
Засувки**:
№ поз. трубопроводу | Діаметр засувки, мм | Положення відкр/закр | Примітки
1
2 | 32 | відкр. | вентиль
3
4
5
6
*- інформація надається представниками ТОВ «ЕКСПЕРТЦЕНТР»
**- заповнюються після отримання інформації представників ТОВ «БІЛОЦЕРКІВВОДА»
Типи колодязів: вузловий (приєднання), пожгідрант, вантуз, випуск води з трубопроводу
Представник ТОВ "ЕКСПЕРТЦЕНТР" _____________________________
Представник ТОВ "БІЛОЦЕРКІВВОДА" _____________________________
Ø 100
Ø 100
Ø 32

## 57-164-1н
Інформаційна картка вузла водопровідної мережі ТОВ «БІЛОЦЕРКІВВОДА»
Номенклатурний номер вузла*: 57-164-1н |  |  |  |  | Схема розв’язки колодязя
Номер вузла |  | Номер планшета | Висотна відмітка центра люка колодязя, м | Примітки GPS точки
В57-1н |  | 87-6(57)
Параметри водопровідної мережі**:
№ поз. трубопроводу | Глибина залягання, м | Діаметр трубопроводу, мм | Примітки
1 | 2 | 100 | чавун
2 | 2 | 25
3 | 2 | 25
4
5
6
глибина залягання надається з урахуванням висоти кришки люка
Колодязь**:
Тип | Діаметр, м | Примітки
з/б | 1
Люк**:
Матеріал | Діаметр, м | Примітки
чавун | 0.63
Засувки**:
№ поз. трубопроводу | Діаметр засувки, мм | Положення відкр/закр | Примітки
1
2 | 25 | відкр. | до №10 по вул. Південній
3 | 25 | відкр.
4
5
6
*- інформація надається представниками ТОВ «ЕКСПЕРТЦЕНТР»
**- заповнюються після отримання інформації представників ТОВ «БІЛОЦЕРКІВВОДА»
Типи колодязів: вузловий (приєднання), пожгідрант, вантуз, випуск води з трубопроводу
Представник ТОВ "ЕКСПЕРТЦЕНТР" _____________________________
Представник ТОВ "БІЛОЦЕРКІВВОДА" _____________________________
Ø 100
Ø 100
Ø 25
Ø25

## 57-164-1З
Інформаційна картка вузла водопровідної мережі ТОВ «БІЛОЦЕРКІВВОДА»
Номенклатурний номер вузла*: 57-164-1З |  |  |  |  | Схема розв’язки колодязя
Номер вузла |  | Номер планшета | Висотна відмітка центра люка колодязя, м | Примітки GPS точки
|  | 87-6(57) | 167.27
Параметри водопровідної мережі**:
№ поз. трубопроводу | Глибина залягання, м | Діаметр трубопроводу, мм | Примітки
1 | 1.8 | 100 | чавун
2 |  | 25
3
4
5
6
глибина залягання надається з урахуванням висоти кришки люка
Колодязь**:
Тип | Діаметр, м | Примітки
цеглян. | 1.5
Люк**:
Матеріал | Діаметр, м | Примітки
чавун | 0.62
Засувки**:
№ поз. трубопроводу | Діаметр засувки, мм | Положення відкр/закр | Примітки
1
2 | 25 | відкр. | вентиль
3
4
5
6
*- інформація надається представниками ТОВ «ЕКСПЕРТЦЕНТР»
**- заповнюються після отримання інформації представників ТОВ «БІЛОЦЕРКІВВОДА»
Типи колодязів: вузловий (приєднання), пожгідрант, вантуз, випуск води з трубопроводу
Представник ТОВ "ЕКСПЕРТЦЕНТР" _____________________________
Представник ТОВ "БІЛОЦЕРКІВВОДА" _____________________________
Ø 100
Ø 100
Ø 25

## 57-164-181
Інформаційна картка вузла водопровідної мережі ТОВ «БІЛОЦЕРКІВВОДА»
Номенклатурний номер вузла*: 57-164-181 |  |  |  |  | Схема розв’язки колодязя
Номер вузла |  | Номер планшета | Висотна відмітка центра люка колодязя, м | Примітки GPS точки
В57-181 |  | 87-6(57) | 168,78 | 166,82
Параметри водопровідної мережі**:
№ поз. трубопроводу | Глибина залягання, м | Діаметр трубопроводу, мм | Примітки
1 | 2 | 100 | чавун
2 |  | ПГ
3 | 2 | 32 | до №21 по вул. Південній
4
5
6
глибина залягання надається з урахуванням висоти кришки люка
Колодязь**:
Тип | Діаметр, м | Примітки
з/б | 1
Люк**:
Матеріал | Діаметр, м | Примітки
чавун | 0.63
Засувки**:
№ поз. трубопроводу | Діаметр засувки, мм | Положення відкр/закр | Примітки
1 | 100 | відкр. | засувка
2 | 32 | відкр. | вентиль
3
4
5
6
*- інформація надається представниками ТОВ «ЕКСПЕРТЦЕНТР»
**- заповнюються після отримання інформації представників ТОВ «БІЛОЦЕРКІВВОДА»
Типи колодязів: вузловий (приєднання), пожгідрант, вантуз, випуск води з трубопроводу
Представник ТОВ "ЕКСПЕРТЦЕНТР" _____________________________
Представник ТОВ "БІЛОЦЕРКІВВОДА" _____________________________
Ø 100
Ø 100
Ø 32

## 57-164-182
Інформаційна картка вузла водопровідної мережі ТОВ «БІЛОЦЕРКІВВОДА»
Номенклатурний номер вузла*: 57-164-182 |  |  |  |  | Схема розв’язки колодязя
Номер вузла |  | Номер планшета | Висотна відмітка центра люка колодязя, м | Примітки GPS точки
В57-182 |  | 87-6(57) | 168,84 | 166,90
Параметри водопровідної мережі**:
№ поз. трубопроводу | Глибина залягання, м | Діаметр трубопроводу, мм | Примітки
1 | 2 | 100 | чавун
2 | 2 | 25 | до ж/б № 14 по вул. Південній
3 | 2 | 25 | до ж/б № 23 по вул. Південній
4
5
6
глибина залягання надається з урахуванням висоти кришки люка
Колодязь**:
Тип | Діаметр, м | Примітки
з/б | 1
Люк**:
Матеріал | Діаметр, м | Примітки
чавун | 0.62
Засувки**:
№ поз. трубопроводу | Діаметр засувки, мм | Положення відкр/закр | Примітки
1
2 | 25 | відкр. | вентиль
3 | 25 | відкр. | вентиль
4
5
6
*- інформація надається представниками ТОВ «ЕКСПЕРТЦЕНТР»
**- заповнюються після отримання інформації представників ТОВ «БІЛОЦЕРКІВВОДА»
Типи колодязів: вузловий (приєднання), пожгідрант, вантуз, випуск води з трубопроводу
Представник ТОВ "ЕКСПЕРТЦЕНТР" _____________________________
Представник ТОВ "БІЛОЦЕРКІВВОДА" _____________________________
Ø 100
Ø 100
Ø 25
Ø 25

## 57-164-183
Інформаційна картка вузла водопровідної мережі ТОВ «БІЛОЦЕРКІВВОДА»
Номенклатурний номер вузла*: 57-164-183 |  |  |  |  | Схема розв’язки колодязя
Номер вузла |  | Номер планшета | Висотна відмітка центра люка колодязя, м | Примітки GPS точки
В57-183 |  | 87-6(57) | 168,95 | 167,15
Параметри водопровідної мережі**:
№ поз. трубопроводу | Глибина залягання, м | Діаметр трубопроводу, мм | Примітки
1 | 2 | 100 | чавун
2 | 2 | 25 | до ж/б № 16 по вул. Південній
3 | 2 | 32 | до ж/б № 23 по вул. Південній
4
5
6
глибина залягання надається з урахуванням висоти кришки люка
Колодязь**:
Тип | Діаметр, м | Примітки
з/б | 1
Люк**:
Матеріал | Діаметр, м | Примітки
Засувки**:
№ поз. трубопроводу | Діаметр засувки, мм | Положення відкр/закр | Примітки
1
2 | 25 | відкр. | вентиль
3 | 32 | відкр. | вентиль
4
5
6
*- інформація надається представниками ТОВ «ЕКСПЕРТЦЕНТР»
**- заповнюються після отримання інформації представників ТОВ «БІЛОЦЕРКІВВОДА»
Типи колодязів: вузловий (приєднання), пожгідрант, вантуз, випуск води з трубопроводу
Представник ТОВ "ЕКСПЕРТЦЕНТР" _____________________________
Представник ТОВ "БІЛОЦЕРКІВВОДА" _____________________________
Ø 100
Ø 100
Ø 25
Ø 32

## 57-164-183а
Інформаційна картка вузла водопровідної мережі ТОВ «БІЛОЦЕРКІВВОДА»
Номенклатурний номер вузла*: 57-164-183а |  |  |  |  | Схема розв’язки колодязя
Номер вузла |  | Номер планшета | Висотна відмітка центра люка колодязя, м | Примітки GPS точки
В57-183а |  | 87-6(57)
Параметри водопровідної мережі**:
№ поз. трубопроводу | Глибина залягання, м | Діаметр трубопроводу, мм | Примітки
1 | 2 | 100 | чавун
2 | 2 | 50 | до №14а по вул. Південній
3
4
5
6
глибина залягання надається з урахуванням висоти кришки люка
Колодязь**:
Тип | Діаметр, м | Примітки
з/б | 1
Люк**:
Матеріал | Діаметр, м | Примітки
чавун | 0.63
Засувки**:
№ поз. трубопроводу | Діаметр засувки, мм | Положення відкр/закр | Примітки
1
2 | 50 | закрит | засувка
3
4
5
6
*- інформація надається представниками ТОВ «ЕКСПЕРТЦЕНТР»
**- заповнюються після отримання інформації представників ТОВ «БІЛОЦЕРКІВВОДА»
Типи колодязів: вузловий (приєднання), пожгідрант, вантуз, випуск води з трубопроводу
Представник ТОВ "ЕКСПЕРТЦЕНТР" _____________________________
Представник ТОВ "БІЛОЦЕРКІВВОДА" _____________________________
Ø 100
Ø 100
Ø 50

## 57-164-184
Інформаційна картка вузла водопровідної мережі ТОВ «БІЛОЦЕРКІВВОДА»
Номенклатурний номер вузла*: 57-164-184 |  |  |  |  | Схема розв’язки колодязя
Номер вузла |  | Номер планшета | Висотна відмітка центра люка колодязя, м | Примітки GPS точки
В57-184 |  | 87-6(57) | 168,97 | 167,20
Параметри водопровідної мережі**:
№ поз. трубопроводу | Глибина залягання, м | Діаметр трубопроводу, мм | Примітки
1 | 1.9 | 100 | чавун
2 | 1.9 | 20 | н/ж,до №25 кв.1 по вул. Південній
3
4
5
6
глибина залягання надається з урахуванням висоти кришки люка
Колодязь**:
Тип | Діаметр, м | Примітки
з/б | 1
Люк**:
Матеріал | Діаметр, м | Примітки
чавун | 0.63
Засувки**:
№ поз. трубопроводу | Діаметр засувки, мм | Положення відкр/закр | Примітки
1
2 | 20 | відкр. | вентиль
3
4
5
6
*- інформація надається представниками ТОВ «ЕКСПЕРТЦЕНТР»
**- заповнюються після отримання інформації представників ТОВ «БІЛОЦЕРКІВВОДА»
Типи колодязів: вузловий (приєднання), пожгідрант, вантуз, випуск води з трубопроводу
Представник ТОВ "ЕКСПЕРТЦЕНТР" _____________________________
Представник ТОВ "БІЛОЦЕРКІВВОДА" _____________________________
Ø 100
Ø 100
Ø 20

## 57-164-184а
Інформаційна картка вузла водопровідної мережі ТОВ «БІЛОЦЕРКІВВОДА»
Номенклатурний номер вузла*: 57-164-184а |  |  |  |  | Схема розв’язки колодязя
Номер вузла |  | Номер планшета | Висотна відмітка центра люка колодязя, м | Примітки GPS точки
В57-184а |  | 87-6(57)
Параметри водопровідної мережі**:
№ поз. трубопроводу | Глибина залягання, м | Діаметр трубопроводу, мм | Примітки
1 | 2 | 100 | чавун
2 | 2 | 25 | до ж/б №18 по вул. Південній
3 | 2 | 25 | до ж/б №25 кв.2 по вул. Південній
4
5
6
глибина залягання надається з урахуванням висоти кришки люка
Колодязь**:
Тип | Діаметр, м | Примітки
з/б | 1
Люк**:
Матеріал | Діаметр, м | Примітки
чавун | 0.63
Засувки**:
№ поз. трубопроводу | Діаметр засувки, мм | Положення відкр/закр | Примітки
1
2 | 25 | відкр. | вентиль
3 | 25 | відкр. | вентиль
4
5
6
*- інформація надається представниками ТОВ «ЕКСПЕРТЦЕНТР»
**- заповнюються після отримання інформації представників ТОВ «БІЛОЦЕРКІВВОДА»
Типи колодязів: вузловий (приєднання), пожгідрант, вантуз, випуск води з трубопроводу
Представник ТОВ "ЕКСПЕРТЦЕНТР" _____________________________
Представник ТОВ "БІЛОЦЕРКІВВОДА" _____________________________
Ø 100
Ø 100
Ø 25
Ø 25

## 57-164-186а
Інформаційна картка вузла водопровідної мережі ТОВ «БІЛОЦЕРКІВВОДА»
Номенклатурний номер вузла*: 57-164-186а |  |  |  |  | Схема розв’язки колодязя
Номер вузла |  | Номер планшета | Висотна відмітка центра люка колодязя, м | Примітки GPS точки
В57-186а |  | 87-6(57)
Параметри водопровідної мережі**:
№ поз. трубопроводу | Глибина залягання, м | Діаметр трубопроводу, мм | Примітки
1 | 2 | 100 | чавун
2 | 2 | 25 | до №20 по вул. Південній
3
4
5
6
глибина залягання надається з урахуванням висоти кришки люка
Колодязь**:
Тип | Діаметр, м | Примітки
з/б | 1
Люк**:
Матеріал | Діаметр, м | Примітки
чавун | 0.63
Засувки**:
№ поз. трубопроводу | Діаметр засувки, мм | Положення відкр/закр | Примітки
1
2 | 25 | відкрит | вентиль
3
4
5
6
*- інформація надається представниками ТОВ «ЕКСПЕРТЦЕНТР»
**- заповнюються після отримання інформації представників ТОВ «БІЛОЦЕРКІВВОДА»
Типи колодязів: вузловий (приєднання), пожгідрант, вантуз, випуск води з трубопроводу
Представник ТОВ "ЕКСПЕРТЦЕНТР" _____________________________
Представник ТОВ "БІЛОЦЕРКІВВОДА" _____________________________
Ø 100
Ø 100
Ø 25

## 57-164-187
Інформаційна картка вузла водопровідної мережі ТОВ «БІЛОЦЕРКІВВОДА»
Номенклатурний номер вузла*: 57-164-187 |  |  |  |  | Схема розв’язки колодязя
Номер вузла |  | Номер планшета | Висотна відмітка центра люка колодязя, м | Примітки GPS точки
В57-187 |  | 87-6(57) | 169,03 | 167,47
Параметри водопровідної мережі**:
№ поз. трубопроводу | Глибина залягання, м | Діаметр трубопроводу, мм | Примітки
1 | 1.9 | 100 | чавун
2 | 1.9 | 25
3 | 1.9 | 25
4
5
6
глибина залягання надається з урахуванням висоти кришки люка
Колодязь**:
Тип | Діаметр, м | Примітки
з/б | 1
Люк**:
Матеріал | Діаметр, м | Примітки
чавун | 0.64
Засувки**:
№ поз. трубопроводу | Діаметр засувки, мм | Положення відкр/закр | Примітки
1
2 | 25 | відкр. | вентиль
3 | 25 | відкр. | вентиль
4
5
6
*- інформація надається представниками ТОВ «ЕКСПЕРТЦЕНТР»
**- заповнюються після отримання інформації представників ТОВ «БІЛОЦЕРКІВВОДА»
Типи колодязів: вузловий (приєднання), пожгідрант, вантуз, випуск води з трубопроводу
Представник ТОВ "ЕКСПЕРТЦЕНТР" _____________________________
Представник ТОВ "БІЛОЦЕРКІВВОДА" _____________________________
Ø 100
Ø 100
Ø 25
Ø 25

## 57-164-187а
Інформаційна картка вузла водопровідної мережі ТОВ «БІЛОЦЕРКІВВОДА»
Номенклатурний номер вузла*: 57-164-187а |  |  |  |  | Схема розв’язки колодязя
Номер вузла |  | Номер планшета | Висотна відмітка центра люка колодязя, м | Примітки GPS точки
В57-187а |  | 87-6(57)
Параметри водопровідної мережі**:
№ поз. трубопроводу | Глибина залягання, м | Діаметр трубопроводу, мм | Примітки
1 | 1.9 | 100 | чавун
2 | 1.9 | 25 | до №24 по вул. Південній
3
4
5
6
глибина залягання надається з урахуванням висоти кришки люка
Колодязь**:
Тип | Діаметр, м | Примітки
з/б | 1.5
Люк**:
Матеріал | Діаметр, м | Примітки
чавун | 0.62
Засувки**:
№ поз. трубопроводу | Діаметр засувки, мм | Положення відкр/закр | Примітки
1
2 | 25 | відкрит | вентиль
3
4
5
6
*- інформація надається представниками ТОВ «ЕКСПЕРТЦЕНТР»
**- заповнюються після отримання інформації представників ТОВ «БІЛОЦЕРКІВВОДА»
Типи колодязів: вузловий (приєднання), пожгідрант, вантуз, випуск води з трубопроводу
Представник ТОВ "ЕКСПЕРТЦЕНТР" _____________________________
Представник ТОВ "БІЛОЦЕРКІВВОДА" _____________________________
Ø 100
Ø 100
Ø 25

## 57-164-188
Інформаційна картка вузла водопровідної мережі ТОВ «БІЛОЦЕРКІВВОДА»
Номенклатурний номер вузла*: 57-164-188 |  |  |  |  | Схема розв’язки колодязя
Номер вузла |  | Номер планшета | Висотна відмітка центра люка колодязя, м | Примітки GPS точки
В57-188 |  | 87-6(57) | 168,85 | 167,20
Параметри водопровідної мережі**:
№ поз. трубопроводу | Глибина залягання, м | Діаметр трубопроводу, мм | Примітки
1 | 2 | 100 | чавун
2 | 2 | 50 | до В/К - зрізана
3 | 2 | 32 | до №33 по вул. Південній
4
5
6
глибина залягання надається з урахуванням висоти кришки люка
Колодязь**:
Тип | Діаметр, м | Примітки
з/б | 1
Люк**:
Матеріал | Діаметр, м | Примітки
чавун | 0.62
Засувки**:
№ поз. трубопроводу | Діаметр засувки, мм | Положення відкр/закр | Примітки
1
2 | 50 | відкр. | вентиль
3 | 25 | відкр. | вентиль
4
5
6
*- інформація надається представниками ТОВ «ЕКСПЕРТЦЕНТР»
**- заповнюються після отримання інформації представників ТОВ «БІЛОЦЕРКІВВОДА»
Типи колодязів: вузловий (приєднання), пожгідрант, вантуз, випуск води з трубопроводу
Представник ТОВ "ЕКСПЕРТЦЕНТР" _____________________________
Представник ТОВ "БІЛОЦЕРКІВВОДА" _____________________________
Ø 100
Ø 100
Ø 50
Ø 32

## 57-164-188а
Інформаційна картка вузла водопровідної мережі ТОВ «БІЛОЦЕРКІВВОДА»
Номенклатурний номер вузла*: 57-164-188а |  |  |  |  | Схема розв’язки колодязя
Номер вузла |  | Номер планшета | Висотна відмітка центра люка колодязя, м | Примітки GPS точки
В57-188а |  | 87-6(57)
Параметри водопровідної мережі**:
№ поз. трубопроводу | Глибина залягання, м | Діаметр трубопроводу, мм | Примітки
1 | 2 | 100 | чавун
2 | 2 | 100
3 | 2 | 25 | до №35 кв.2 по вул. Південній
4
5
6
глибина залягання надається з урахуванням висоти кришки люка
Колодязь**:
Тип | Діаметр, м | Примітки
з/б | 1
Люк**:
Матеріал | Діаметр, м | Примітки
чавун | 0.63
Засувки**:
№ поз. трубопроводу | Діаметр засувки, мм | Положення відкр/закр | Примітки
1
2 | 100 | відкр.
3 | 25 | відкр. | вентиль
4
5
6
*- інформація надається представниками ТОВ «ЕКСПЕРТЦЕНТР»
**- заповнюються після отримання інформації представників ТОВ «БІЛОЦЕРКІВВОДА»
Типи колодязів: вузловий (приєднання), пожгідрант, вантуз, випуск води з трубопроводу
Представник ТОВ "ЕКСПЕРТЦЕНТР" _____________________________
Представник ТОВ "БІЛОЦЕРКІВВОДА" _____________________________
Ø 100
Ø 100
Ø 25
Ø 100

## 57-164-190
Інформаційна картка вузла водопровідної мережі ТОВ «БІЛОЦЕРКІВВОДА»
Номенклатурний номер вузла*: 57-164-190 |  |  |  |  | Схема розв’язки колодязя
Номер вузла |  | Номер планшета | Висотна відмітка центра люка колодязя, м | Примітки GPS точки
В57-190 |  | 87-6(57) | 169,01 | 167,25
Параметри водопровідної мережі**:
№ поз. трубопроводу | Глибина залягання, м | Діаметр трубопроводу, мм | Примітки
1 | 1.9 | 100 | чавун
2 | 1.9 | 32 | до №28 по вул. Південній
3 | 1.9 | 25
4 | 1.9 | 25 | до №35 кв.1 по вул. Південній
5
6
глибина залягання надається з урахуванням висоти кришки люка
Колодязь**:
Тип | Діаметр, м | Примітки
цегла | 1
Люк**:
Матеріал | Діаметр, м | Примітки
чавун | 0.62
Засувки**:
№ поз. трубопроводу | Діаметр засувки, мм | Положення відкр/закр | Примітки
1
2 | 25 | відкр. | вентиль
3 | 25 | відкр. | вентиль
4 | 25 | відкр. | вентиль
5
6
*- інформація надається представниками ТОВ «ЕКСПЕРТЦЕНТР»
**- заповнюються після отримання інформації представників ТОВ «БІЛОЦЕРКІВВОДА»
Типи колодязів: вузловий (приєднання), пожгідрант, вантуз, випуск води з трубопроводу
Представник ТОВ "ЕКСПЕРТЦЕНТР" _____________________________
Представник ТОВ "БІЛОЦЕРКІВВОДА" _____________________________
Ø 100
Ø 100
Ø 25
Ø 25
Ø 32

## 57-164-190а
Інформаційна картка вузла водопровідної мережі ТОВ «БІЛОЦЕРКІВВОДА»
Номенклатурний номер вузла*: 57-164-190а |  |  |  |  | Схема розв’язки колодязя
Номер вузла |  | Номер планшета | Висотна відмітка центра люка колодязя, м | Примітки GPS точки
В57-190а |  | 87-6(57)
Параметри водопровідної мережі**:
№ поз. трубопроводу | Глибина залягання, м | Діаметр трубопроводу, мм | Примітки
1 | 1.9 | 100 | чавун
2 | 1.9 | 100
3
4
5
6
глибина залягання надається з урахуванням висоти кришки люка
Колодязь**:
Тип | Діаметр, м | Примітки
з/б | 1
Люк**:
Матеріал | Діаметр, м | Примітки
чавун | 1
Засувки**:
№ поз. трубопроводу | Діаметр засувки, мм | Положення відкр/закр | Примітки
1
2 | 100 | відкр. | засувка
3
4
5
6
*- інформація надається представниками ТОВ «ЕКСПЕРТЦЕНТР»
**- заповнюються після отримання інформації представників ТОВ «БІЛОЦЕРКІВВОДА»
Типи колодязів: вузловий (приєднання), пожгідрант, вантуз, випуск води з трубопроводу
Представник ТОВ "ЕКСПЕРТЦЕНТР" _____________________________
Представник ТОВ "БІЛОЦЕРКІВВОДА" _____________________________
Ø 100
Ø 100
Ø 100

## 57-164-190б
Інформаційна картка вузла водопровідної мережі ТОВ «БІЛОЦЕРКІВВОДА»
Номенклатурний номер вузла*: 57-164-190б |  |  |  |  | Схема розв’язки колодязя
Номер вузла |  | Номер планшета | Висотна відмітка центра люка колодязя, м | Примітки GPS точки
В57-190б |  | 87-6(57)
Параметри водопровідної мережі**:
№ поз. трубопроводу | Глибина залягання, м | Діаметр трубопроводу, мм | Примітки
1 | 2 | 100 | чавун
2 |  | ПГ
3 | 2 | 32 | до №30 по вул. Південній
4 | 2 | 25 | до №37 по вул. Південній
5 | 2 | 50 | п/є
6
глибина залягання надається з урахуванням висоти кришки люка
Колодязь**:
Тип | Діаметр, м | Примітки
з/б | 1
Люк**:
Матеріал | Діаметр, м | Примітки
чавун | 0.62
Засувки**:
№ поз. трубопроводу | Діаметр засувки, мм | Положення відкр/закр | Примітки
1 | 100 | відкр. | засувка
2 | 32 | відкр. | вентиль
3 | 25 | відкр. | вентиль
4 | 32 | відкр. | вентиль
5
6
*- інформація надається представниками ТОВ «ЕКСПЕРТЦЕНТР»
**- заповнюються після отримання інформації представників ТОВ «БІЛОЦЕРКІВВОДА»
Типи колодязів: вузловий (приєднання), пожгідрант, вантуз, випуск води з трубопроводу
Представник ТОВ "ЕКСПЕРТЦЕНТР" _____________________________
Представник ТОВ "БІЛОЦЕРКІВВОДА" _____________________________
Ø 100
Ø 100
Ø 50
Ø 32
Ø 25

## Лист3
Інформаційна картка вузла водопровідної мережі ТОВ «БІЛОЦЕРКІВВОДА»
Номенклатурний номер вузла*: |  |  |  | Схема розв’язки колодязя
Номер вузла |  | Номер планшета | Висотна відмітка центра люка колодязя, м
Параметри водопровідної мережі**:
№ поз. трубопроводу | Глибина залягання, м | Діаметр трубопроводу, мм | Примітки
1
2
3
4
5
6
глибина залягання надається з урахуванням висоти кришки люка
Колодязь**:
Тип | Діаметр, м | Примітки
Люк**:
Матеріал | Діаметр, м | Примітки
Засувки**:
№ поз. трубопроводу | Діаметр засувки, мм | Положення відкр/закр | Примітки
1
2
3
4
5
6
*- інформація надається представниками ТОВ «ЕКСПЕРТЦЕНТР»
**- заповнюються після отримання інформації представників ТОВ «БІЛОЦЕРКІВВОДА»
Типи колодязів: вузловий (приєднання), пожгідрант, вантуз, випуск води з трубопроводу
Представник ТОВ "ЕКСПЕРТЦЕНТР" _____________________________
Представник ТОВ "БІЛОЦЕРКІВВОДА" _____________________________